## Sheet1
|  |  | 처리시설 | 공정명 | 대분류 | 대코드 | 중분류 | 중코드 | 소분류 | 소코드 | 법적 내용연수 | 경제적 내용연수 | 대시보드 설비명 | 자산명 | 설비규격 | 대분류 | 중분류 | 소분류 |  | 자산번호 | 자산명 | 자산규격 | 수량 | 자산취득금액 | 취득경로 | 취득일자 | 설치장소
48 | 0 | 강변사업단 | 하수처리 | 1차침전지 | 기계장치 | 05 | 수집기 | 0007 | 하수찌꺼기 수집기 | 05000037 | 13 | 20.0 | 일차침전지찌꺼기수집기1단계 A-1 | 1단계 1차침전지 하수찌꺼기 수집기 A-1 | (금속)보교식×3.0㎾ | 기계장치 | 콜렉타 | 콜렉타 | 020200A500900010201602241 | 0516000290001 | 1단계 1차침전지 하수찌꺼기 수집기 A-1 | (금속)보교식×3.0㎾ | 1 | 90104368 | 공단자체취득 | 2016-02-24 | 최초침전지[강변사업단]
49 | 0 | 강변사업단 | 하수처리 | 1차침전지 | 기계장치 | 05 | 수집기 | 0007 | 하수찌꺼기 수집기 | 05000037 | 13 | 20.0 | 일차침전지찌꺼기수집기1단계 A-2 | 1단계 1차침전지 하수찌꺼기 수집기 A-2 | (금속)보교식×3.0㎾ | 기계장치 | 콜렉타 | 콜렉타 | 020200A500900010201602241 | 0516000290002 | 1단계 1차침전지 하수찌꺼기 수집기 A-2 | (금속)보교식×3.0㎾ | 1 | 90104368 | 공단자체취득 | 2016-02-24 | 최초침전지[강변사업단]
75 | 0 | 강변사업단 | 하수처리 | 1차침전지 | 기계장치 | 05 | 수집기 | 0007 | 하수찌꺼기 수집기 | 05000037 | 13 | 20.0 | 일차침전지찌꺼기수집기1단계 A-3 | 1단계 1차침전지 하수찌꺼기 수집기 A-3 | (금속)보교식×3.0㎾ | 기계장치 | 콜렉타 | 콜렉타 | 020200A500900010201602241 | 0516000290003 | 1단계 1차침전지 하수찌꺼기 수집기 A-3 | (금속)보교식×3.0㎾ | 1 | 90104368 | 공단자체취득 | 2016-02-24 | 최초침전지[강변사업단]
218 | 0 | 강변사업단 | 하수처리 | 1차침전지 | 기계장치 | 05 | 수집기 | 0007 | 하수찌꺼기 수집기 | 05000037 | 13 | 20.0 | 일차침전지찌꺼기수집기1단계 A-4 | 1단계 1차침전지 하수찌꺼기 수집기 A-4 | (금속)보교식×3.0㎾ | 기계장치 | 콜렉타 | 콜렉타 | 020200A500900010201602241 | 0516000290004 | 1단계 1차침전지 하수찌꺼기 수집기 A-4 | (금속)보교식×3.0㎾ | 1 | 90104368 | 공단자체취득 | 2016-02-24 | 최초침전지[강변사업단]
220 | 0 | 강변사업단 | 하수처리 | 1차침전지 | 기계장치 | 05 | 수집기 | 0007 | 하수찌꺼기 수집기 | 05000037 | 13 | 20.0 | 일차침전지찌꺼기수집기1단계 A-5 | 1단계 1차침전지 하수찌꺼기 수집기 A-5 | (금속)보교식×3.0㎾ | 기계장치 | 콜렉타 | 콜렉타 | 020200A500900010201602241 | 0516000290005 | 1단계 1차침전지 하수찌꺼기 수집기 A-5 | (금속)보교식×3.0㎾ | 1 | 90104368 | 공단자체취득 | 2016-02-24 | 최초침전지[강변사업단]
222 | 0 | 강변사업단 | 하수처리 | 1차침전지 | 기계장치 | 05 | 수집기 | 0007 | 하수찌꺼기 수집기 | 05000037 | 13 | 20.0 | 일차침전지찌꺼기수집기1단계 B-1 | 1단계 1차침전지 하수찌꺼기 수집기 B-1 | (금속)보교식×3.0㎾ | 기계장치 | 콜렉타 | 콜렉타 | 020200A501200010201702161 | 0517002970001 | 1단계 1차침전지 하수찌꺼기 수집기 B-1 | (금속)보교식×3.0㎾ | 1 | 90462180 | 공단자체취득 | 2017-02-16 | 최초침전지[강변사업단]
223 | 0 | 강변사업단 | 하수처리 | 1차침전지 | 기계장치 | 05 | 수집기 | 0007 | 하수찌꺼기 수집기 | 05000037 | 13 | 20.0 | 일차침전지찌꺼기수집기1단계 B-2 | 1단계 1차침전지 하수찌꺼기 수집기 B-2 | (금속)보교식×3.0㎾ | 기계장치 | 콜렉타 | 콜렉타 | 020200A501200010201702161 | 0517002970002 | 1단계 1차침전지 하수찌꺼기 수집기 B-2 | (금속)보교식×3.0㎾ | 1 | 90462180 | 공단자체취득 | 2017-02-16 | 최초침전지[강변사업단]
224 | 0 | 강변사업단 | 하수처리 | 1차침전지 | 기계장치 | 05 | 수집기 | 0007 | 하수찌꺼기 수집기 | 05000037 | 13 | 20.0 | 일차침전지찌꺼기수집기1단계 B-3 | 1단계 1차침전지 하수찌꺼기 수집기 B-3 | (금속)보교식×3.0㎾ | 기계장치 | 콜렉타 | 콜렉타 | 020200A501200010201702161 | 0517002970003 | 1단계 1차침전지 하수찌꺼기 수집기 B-3 | (금속)보교식×3.0㎾ | 1 | 90462180 | 공단자체취득 | 2017-02-16 | 최초침전지[강변사업단]
225 | 0 | 강변사업단 | 하수처리 | 1차침전지 | 기계장치 | 05 | 수집기 | 0007 | 하수찌꺼기 수집기 | 05000037 | 13 | 20.0 | 일차침전지찌꺼기수집기1단계 B-4 | 1단계 1차침전지 하수찌꺼기 수집기 B-4 | (금속)보교식×3.0㎾ | 기계장치 | 콜렉타 | 콜렉타 | 020200A501200010201702161 | 0517002970004 | 1단계 1차침전지 하수찌꺼기 수집기 B-4 | (금속)보교식×3.0㎾ | 1 | 90462180 | 공단자체취득 | 2017-02-16 | 최초침전지[강변사업단]
226 | 0 | 강변사업단 | 하수처리 | 1차침전지 | 기계장치 | 05 | 수집기 | 0007 | 하수찌꺼기 수집기 | 05000037 | 13 | 20.0 | 일차침전지찌꺼기수집기1단계 B-5 | 1단계 1차침전지 하수찌꺼기 수집기 B-5 | (금속)보교식×3.0㎾ | 기계장치 | 콜렉타 | 콜렉타 | 020200A501200010201702161 | 0517002970005 | 1단계 1차침전지 하수찌꺼기 수집기 B-5 | (금속)보교식×3.0㎾ | 1 | 90462180 | 공단자체취득 | 2017-02-16 | 최초침전지[강변사업단]
227 | 0 | 강변사업단 | 하수처리 | 1차침전지 | 기계장치 | 05 | 수집기 | 0007 | 하수찌꺼기 수집기 | 05000037 | 13 | 20.0 | 일차침전지찌꺼기수집기1단계 C-1 | 1단계 1차침전지 하수찌꺼기 수집기 C-1 | (금속)보교식×3.0㎾ | 기계장치 | 콜렉타 | 콜렉타 | 020200A500900010199012011 | 9590000730011 | 1단계 1차침전지 하수찌꺼기 수집기 C-1 | (금속)보교식×3.0㎾ | 1 | 420000000 | 공단자체취득 | 1990-12-01 | 최초침전지[강변사업단]
228 | 0 | 강변사업단 | 하수처리 | 1차침전지 | 기계장치 | 05 | 수집기 | 0007 | 하수찌꺼기 수집기 | 05000037 | 13 | 20.0 | 일차침전지찌꺼기수집기1단계 C-2 | 1단계 1차침전지 하수찌꺼기 수집기 C-2 | (금속)보교식×3.0㎾ | 기계장치 | 콜렉타 | 콜렉타 | 020200A500900010199012011 | 9590000730012 | 1단계 1차침전지 하수찌꺼기 수집기 C-2 | (금속)보교식×3.0㎾ | 1 | 420000000 | 공단자체취득 | 1990-12-01 | 최초침전지[강변사업단]
229 | 0 | 강변사업단 | 하수처리 | 1차침전지 | 기계장치 | 05 | 수집기 | 0007 | 하수찌꺼기 수집기 | 05000037 | 13 | 20.0 | 일차침전지찌꺼기수집기1단계 C-3 | 1단계 1차침전지 하수찌꺼기 수집기 C-3 | (금속)보교식×3.0㎾ | 기계장치 | 콜렉타 | 콜렉타 | 020200A500900010199012011 | 9590000730013 | 1단계 1차침전지 하수찌꺼기 수집기 C-3 | (금속)보교식×3.0㎾ | 1 | 420000000 | 공단자체취득 | 1990-12-01 | 최초침전지[강변사업단]
230 | 0 | 강변사업단 | 하수처리 | 1차침전지 | 기계장치 | 05 | 수집기 | 0007 | 하수찌꺼기 수집기 | 05000037 | 13 | 20.0 | 일차침전지찌꺼기수집기1단계 C-4 | 1단계 1차침전지 하수찌꺼기 수집기 C-4 | (금속)보교식×3.0㎾ | 기계장치 | 콜렉타 | 콜렉타 | 020200A500900010199012011 | 9590000730014 | 1단계 1차침전지 하수찌꺼기 수집기 C-4 | (금속)보교식×3.0㎾ | 1 | 420000000 | 공단자체취득 | 1990-12-01 | 최초침전지[강변사업단]
231 | 0 | 강변사업단 | 하수처리 | 1차침전지 | 기계장치 | 05 | 수집기 | 0007 | 하수찌꺼기 수집기 | 05000037 | 13 | 20.0 | 일차침전지찌꺼기수집기1단계 C-5 | 1단계 1차침전지 하수찌꺼기 수집기 C-5 | (금속)보교식×3.0㎾ | 기계장치 | 콜렉타 | 콜렉타 | 020200A500900010199012011 | 9590000730015 | 1단계 1차침전지 하수찌꺼기 수집기 C-5 | (금속)보교식×3.0㎾ | 1 | 420000000 | 공단자체취득 | 1990-12-01 | 최초침전지[강변사업단]
232 | 0 | 강변사업단 | 하수처리 | 2차침전지 | 기계장치 | 05 | 수집기 | 0007 | 하수찌꺼기 수집기 | 05000037 | 13 | 20.0 | 이차침전지찌꺼기수집기1단계 A-1 | 1단계 2차침전지 하수찌꺼기 수집기 A-1 | (금속)중심구동 원형×0.75kW | 기계장치 | 콜렉타 | 콜렉타 | 020200A500900010199012012 | 9590000750001 | 1단계 2차침전지 하수찌꺼기 수집기 A-1 | (금속)중심구동 원형×0.75kW | 1 | 47000000 | 공단자체취득 | 1990-12-01 | 강변사업단[강변사업단]
233 | 0 | 강변사업단 | 하수처리 | 2차침전지 | 기계장치 | 05 | 수집기 | 0007 | 하수찌꺼기 수집기 | 05000037 | 13 | 20.0 | 이차침전지찌꺼기수집기1단계 A-2 | 1단계 2차침전지 하수찌꺼기 수집기 A-2 | (금속)중심구동 원형×0.75kW | 기계장치 | 콜렉타 | 콜렉타 | 020200A500900010199012012 | 9590000750002 | 1단계 2차침전지 하수찌꺼기 수집기 A-2 | (금속)중심구동 원형×0.75kW | 1 | 47000000 | 공단자체취득 | 1990-12-01 | 강변사업단[강변사업단]
234 | 0 | 강변사업단 | 하수처리 | 2차침전지 | 기계장치 | 05 | 수집기 | 0007 | 하수찌꺼기 수집기 | 05000037 | 13 | 20.0 | 이차침전지찌꺼기수집기1단계 A-3 | 1단계 2차침전지 하수찌꺼기 수집기 A-3 | (금속)중심구동 원형×0.75kW | 기계장치 | 콜렉타 | 콜렉타 | 020200A500900010199012012 | 9590000750003 | 1단계 2차침전지 하수찌꺼기 수집기 A-3 | (금속)중심구동 원형×0.75kW | 1 | 47000000 | 공단자체취득 | 1990-12-01 | 강변사업단[강변사업단]
235 | 0 | 강변사업단 | 하수처리 | 2차침전지 | 기계장치 | 05 | 수집기 | 0007 | 하수찌꺼기 수집기 | 05000037 | 13 | 20.0 | 이차침전지찌꺼기수집기1단계 A-4 | 1단계 2차침전지 하수찌꺼기 수집기 A-4 | (금속)중심구동 원형×0.75kW | 기계장치 | 콜렉타 | 콜렉타 | 020200A500900010199012012 | 9590000750004 | 1단계 2차침전지 하수찌꺼기 수집기 A-4 | (금속)중심구동 원형×0.75kW | 1 | 47000000 | 공단자체취득 | 1990-12-01 | 강변사업단[강변사업단]
236 | 0 | 강변사업단 | 하수처리 | 2차침전지 | 기계장치 | 05 | 수집기 | 0007 | 하수찌꺼기 수집기 | 05000037 | 13 | 20.0 | 이차침전지찌꺼기수집기1단계 B-1 | 1단계 2차침전지 하수찌꺼기 수집기 B-1 | (금속)중심구동 원형×0.75kW | 기계장치 | 콜렉타 | 콜렉타 | 020200A500900010199012012 | 9590000750005 | 1단계 2차침전지 하수찌꺼기 수집기 B-1 | (금속)중심구동 원형×0.75kW | 1 | 47000000 | 공단자체취득 | 1990-12-01 | 강변사업단[강변사업단]
237 | 0 | 강변사업단 | 하수처리 | 2차침전지 | 기계장치 | 05 | 수집기 | 0007 | 하수찌꺼기 수집기 | 05000037 | 13 | 20.0 | 이차침전지찌꺼기수집기1단계 B-2 | 1단계 2차침전지 하수찌꺼기 수집기 B-2 | (금속)중심구동 원형×0.75kW | 기계장치 | 콜렉타 | 콜렉타 | 020200A500900010199012012 | 9590000750012 | 1단계 2차침전지 하수찌꺼기 수집기 B-2 | (금속)중심구동 원형×0.75kW | 1 | 47000000 | 공단자체취득 | 1990-12-01 | 강변사업단[강변사업단]
238 | 0 | 강변사업단 | 하수처리 | 2차침전지 | 기계장치 | 05 | 수집기 | 0007 | 하수찌꺼기 수집기 | 05000037 | 13 | 20.0 | 이차침전지찌꺼기수집기1단계 B-3 | 1단계 2차침전지 하수찌꺼기 수집기 B-3 | (금속)중심구동 원형×0.75kW | 기계장치 | 콜렉타 | 콜렉타 | 020200A500900010199012012 | 9590000750007 | 1단계 2차침전지 하수찌꺼기 수집기 B-3 | (금속)중심구동 원형×0.75kW | 1 | 47000000 | 공단자체취득 | 1990-12-01 | 강변사업단[강변사업단]
239 | 0 | 강변사업단 | 하수처리 | 2차침전지 | 기계장치 | 05 | 수집기 | 0007 | 하수찌꺼기 수집기 | 05000037 | 13 | 20.0 | 이차침전지찌꺼기수집기1단계 B-4 | 1단계 2차침전지 하수찌꺼기 수집기 B-4 | (금속)중심구동 원형×0.75kW | 기계장치 | 콜렉타 | 콜렉타 | 020200A500900010199012012 | 9590000750008 | 1단계 2차침전지 하수찌꺼기 수집기 B-4 | (금속)중심구동 원형×0.75kW | 1 | 47000000 | 공단자체취득 | 1990-12-01 | 강변사업단[강변사업단]
240 | 0 | 강변사업단 | 하수처리 | 2차침전지 | 기계장치 | 05 | 수집기 | 0007 | 하수찌꺼기 수집기 | 05000037 | 13 | 20.0 | 이차침전지찌꺼기수집기1단계 C-1 | 1단계 2차침전지 하수찌꺼기 수집기 C-1 | (금속)중심구동 원형×0.75kW | 기계장치 | 콜렉타 | 콜렉타 | 020200A500900010199012012 | 9590000750009 | 1단계 2차침전지 하수찌꺼기 수집기 C-1 | (금속)중심구동 원형×0.75kW | 1 | 47000000 | 공단자체취득 | 1990-12-01 | 강변사업단[강변사업단]
241 | 0 | 강변사업단 | 하수처리 | 2차침전지 | 기계장치 | 05 | 수집기 | 0007 | 하수찌꺼기 수집기 | 05000037 | 13 | 20.0 | 이차침전지찌꺼기수집기1단계 C-2 | 1단계 2차침전지 하수찌꺼기 수집기 C-2 | (금속)중심구동 원형×0.75kW | 기계장치 | 콜렉타 | 콜렉타 | 020200A500900010199012012 | 9590000750010 | 1단계 2차침전지 하수찌꺼기 수집기 C-2 | (금속)중심구동 원형×0.75kW | 1 | 47000000 | 공단자체취득 | 1990-12-01 | 강변사업단[강변사업단]
249 | 0 | 강변사업단 | 하수처리 | 2차침전지 | 기계장치 | 05 | 수집기 | 0007 | 하수찌꺼기 수집기 | 05000037 | 13 | 20.0 | 이차침전지찌꺼기수집기1단계 C-3 | 1단계 2차침전지 하수찌꺼기 수집기 C-3 | (금속)중심구동 원형×0.75kW | 기계장치 | 콜렉타 | 콜렉타 | 020200A500900010199012012 | 9590000750011 | 1단계 2차침전지 하수찌꺼기 수집기 C-3 | (금속)중심구동 원형×0.75kW | 1 | 47000000 | 공단자체취득 | 1990-12-01 | 강변사업단[강변사업단]
250 | 0 | 강변사업단 | 하수처리 | 2차침전지 | 기계장치 | 05 | 수집기 | 0007 | 하수찌꺼기 수집기 | 05000037 | 13 | 20.0 | 이차침전지찌꺼기수집기1단계 C-4 | 1단계 2차침전지 하수찌꺼기 수집기 C-4 | (금속)중심구동 원형×0.75kW | 기계장치 | 콜렉타 | 콜렉타 | 020200A500900010199012012 | 9590000750006 | 1단계 2차침전지 하수찌꺼기 수집기 C-4 | (금속)중심구동 원형×0.75kW | 1 | 47000000 | 공단자체취득 | 1990-12-01 | 강변사업단[강변사업단]
251 | 0 | 강변사업단 | 하수처리 | 생물반응조 | 기계장치 | 05 | 펌프 | 0001 | 내부반송펌프 | 05000061 | 11 | 17.0 | 생물반응조내부반송펌프1단계 A-1 | 1단계 내부반송펌프 A-1 | 수중 축류형 펌프, 25㎥/min, 11kW | 기계장치 | 펌프 | 내부순환펌프 |  | 0526000420001 | 1단계 내부반송펌프 A-1 | 수중 축류형 펌프, 25㎥/min, 11kW | 1 | 26937919 | 부산시이관 | 2026-02-26 | 생물반응조[강변사업단]
252 | 0 | 강변사업단 | 하수처리 | 생물반응조 | 기계장치 | 05 | 펌프 | 0001 | 내부반송펌프 | 05000061 | 11 | 17.0 | 생물반응조내부반송펌프1단계 A-2 | 1단계 내부반송펌프 A-2 | 수중 프로펠러형 펌프, 25㎥/min,11kW | 기계장치 | 펌프 | 내부순환펌프 |  | 0525016250001 | 1단계 내부반송펌프 A-2 | 수중 프로펠러형 펌프, 25㎥/min,11kW | 1 | 26937900 | 공단자체취득 | 2024-07-18 | 생물반응조[강변사업단]
253 | 0 | 강변사업단 | 하수처리 | 생물반응조 | 기계장치 | 05 | 펌프 | 0001 | 내부반송펌프 | 05000061 | 11 | 17.0 | 생물반응조내부반송펌프1단계 A-3 | 1단계 내부반송펌프 A-3 | 수중 축류형 펌프, 25㎥/min, 11kW | 기계장치 | 펌프 | 내부순환펌프 |  | 0526000420002 | 1단계 내부반송펌프 A-3 | 수중 축류형 펌프, 25㎥/min, 11kW | 1 | 26937919 | 부산시이관 | 2026-02-26 | 생물반응조[강변사업단]
254 | 0 | 강변사업단 | 하수처리 | 생물반응조 | 기계장치 | 05 | 펌프 | 0001 | 내부반송펌프 | 05000061 | 11 | 17.0 | 생물반응조내부반송펌프1단계 A-4 | 1단계 내부반송펌프 A-4 | 수중 프로펠러형 펌프, 25㎥/min,11kW | 기계장치 | 펌프 | 내부순환펌프 |  | 0525016250002 | 1단계 내부반송펌프 A-4 | 수중 프로펠러형 펌프, 25㎥/min,11kW | 1 | 26937900 | 공단자체취득 | 2024-07-18 | 생물반응조[강변사업단]
255 | 0 | 강변사업단 | 하수처리 | 생물반응조 | 기계장치 | 05 | 펌프 | 0001 | 내부반송펌프 | 05000061 | 11 | 17.0 | 생물반응조내부반송펌프1단계 B-1 | 1단계 내부반송펌프 B-1 | 수중 축류형 펌프, 25㎥/min, 11kW | 기계장치 | 펌프 | 내부순환펌프 |  | 0526000420003 | 1단계 내부반송펌프 B-1 | 수중 축류형 펌프, 25㎥/min, 11kW | 1 | 26937919 | 부산시이관 | 2026-02-26 | 생물반응조[강변사업단]
256 | 0 | 강변사업단 | 하수처리 | 생물반응조 | 기계장치 | 05 | 펌프 | 0001 | 내부반송펌프 | 05000061 | 11 | 17.0 | 생물반응조내부반송펌프1단계 B-2 | 1단계 내부반송펌프 B-2 | 수중 축류형 펌프, 25㎥/min, 11kW | 기계장치 | 펌프 | 내부순환펌프 |  | 0526000420004 | 1단계 내부반송펌프 B-2 | 수중 축류형 펌프, 25㎥/min, 11kW | 1 | 26937919 | 부산시이관 | 2026-02-26 | 생물반응조[강변사업단]
257 | 0 | 강변사업단 | 하수처리 | 생물반응조 | 기계장치 | 05 | 펌프 | 0001 | 내부반송펌프 | 05000061 | 11 | 17.0 | 생물반응조내부반송펌프1단계 B-3 | 1단계 내부반송펌프 B-3 | 수중 축류형 펌프, 25㎥/min, 11kW | 기계장치 | 펌프 | 내부순환펌프 |  | 0526000420005 | 1단계 내부반송펌프 B-3 | 수중 축류형 펌프, 25㎥/min, 11kW | 1 | 26937919 | 부산시이관 | 2026-02-26 | 생물반응조[강변사업단]
258 | 0 | 강변사업단 | 하수처리 | 생물반응조 | 기계장치 | 05 | 펌프 | 0001 | 내부반송펌프 | 05000061 | 11 | 17.0 | 생물반응조내부반송펌프1단계 B-4 | 1단계 내부반송펌프 B-4 | 수중 축류형 펌프, 25㎥/min, 11kW | 기계장치 | 펌프 | 내부순환펌프 |  | 0526000420006 | 1단계 내부반송펌프 B-4 | 수중 축류형 펌프, 25㎥/min, 11kW | 1 | 26937919 | 부산시이관 | 2026-02-26 | 생물반응조[강변사업단]
259 | 0 | 강변사업단 | 하수처리 | 생물반응조 | 기계장치 | 05 | 펌프 | 0001 | 내부반송펌프 | 05000061 | 11 | 17.0 | 생물반응조내부반송펌프1단계 C-1 | 1단계 내부반송펌프 C-1 | 수중 축류형 펌프, 25㎥/min, 11kW | 기계장치 | 펌프 | 내부순환펌프 |  | 0526000420007 | 1단계 내부반송펌프 C-1 | 수중 축류형 펌프, 25㎥/min, 11kW | 1 | 26937919 | 부산시이관 | 2026-02-26 | 생물반응조[강변사업단]
260 | 0 | 강변사업단 | 하수처리 | 생물반응조 | 기계장치 | 05 | 펌프 | 0001 | 내부반송펌프 | 05000061 | 11 | 17.0 | 생물반응조내부반송펌프1단계 C-2 | 1단계 내부반송펌프 C-2 | 수중 축류형 펌프, 25㎥/min, 11kW | 기계장치 | 펌프 | 내부순환펌프 |  | 0526000420008 | 1단계 내부반송펌프 C-2 | 수중 축류형 펌프, 25㎥/min, 11kW | 1 | 26937919 | 부산시이관 | 2026-02-26 | 생물반응조[강변사업단]
261 | 0 | 강변사업단 | 하수처리 | 생물반응조 | 기계장치 | 05 | 펌프 | 0001 | 내부반송펌프 | 05000061 | 11 | 17.0 | 생물반응조내부반송펌프1단계 C-3 | 1단계 내부반송펌프 C-3 | 수중 축류형 펌프, 25㎥/min, 11kW | 기계장치 | 펌프 | 내부순환펌프 |  | 0526000420010 | 1단계 내부반송펌프 C-3 | 수중 축류형 펌프, 25㎥/min, 11kW | 1 | 26937919 | 부산시이관 | 2026-02-26 | 생물반응조[강변사업단]
262 | 0 | 강변사업단 | 하수처리 | 생물반응조 | 기계장치 | 05 | 펌프 | 0001 | 내부반송펌프 | 05000061 | 11 | 17.0 | 생물반응조내부반송펌프1단계 C-4 | 1단계 내부반송펌프 C-4 | 수중 축류형 펌프, 25㎥/min, 11kW | 기계장치 | 펌프 | 내부순환펌프 |  | 0526000420009 | 1단계 내부반송펌프 C-4 | 수중 축류형 펌프, 25㎥/min, 11kW | 1 | 26937919 | 부산시이관 | 2026-02-26 | 생물반응조[강변사업단]
263 | 0 | 강변사업단 | 하수처리 | 생물반응조 | 기계장치 | 05 | 교반기 | 0005 | 교반기(무산소조) | 05000004 | 11 | 17.0 | 생물반응조무산소조교반기 (계열별)1단계 A-1 | 1단계 무산소조 교반기 A-1 | 입축 하이드로포일형×1.1kW×6P | 기계장치 | 교반기 | 교반기 |  | 0525019020003 | 1단계 무산소조 교반기 A-1 | 입축 하이드로포일형×1.1kW×6P | 1 | 34639000 | 기부 | 2018-12-31
264 | 0 | 강변사업단 | 하수처리 | 생물반응조 | 기계장치 | 05 | 교반기 | 0005 | 교반기(무산소조) | 05000004 | 11 | 17.0 | 생물반응조무산소조교반기 (계열별)1단계 A-2 | 1단계 무산소조 교반기 A-2 | 입축 하이드로포일형 ×1.5㎾×6P | 기계장치 | 교반기 | 교반기 |  | 0525018980009 | 1단계 무산소조 교반기 A-2 | 입축 하이드로포일형 ×1.5㎾×6P | 1 | 35221118 | 공단자체취득 | 2019-04-17
265 | 0 | 강변사업단 | 하수처리 | 생물반응조 | 기계장치 | 05 | 교반기 | 0005 | 교반기(무산소조) | 05000004 | 11 | 17.0 | 생물반응조무산소조교반기 (계열별)1단계 A-3 | 1단계 무산소조 교반기 A-3 | 입축 하이드로포일형 ×1.5㎾×6P | 기계장치 | 교반기 | 교반기 |  | 0525018980010 | 1단계 무산소조 교반기 A-3 | 입축 하이드로포일형 ×1.5㎾×6P | 1 | 35221118 | 공단자체취득 | 2019-04-17
266 | 0 | 강변사업단 | 하수처리 | 생물반응조 | 기계장치 | 05 | 교반기 | 0005 | 교반기(무산소조) | 05000004 | 11 | 17.0 | 생물반응조무산소조교반기 (계열별)1단계 A-4 | 1단계 무산소조 교반기 A-4 | 입축 하이드로포일형 ×1.5㎾×6P | 기계장치 | 교반기 | 교반기 |  | 0525018980013 | 1단계 무산소조 교반기 A-4 | 입축 하이드로포일형 ×1.5㎾×6P | 1 | 35221118 | 공단자체취득 | 2019-04-17
267 | 0 | 강변사업단 | 하수처리 | 생물반응조 | 기계장치 | 05 | 교반기 | 0005 | 교반기(무산소조) | 05000004 | 11 | 17.0 | 생물반응조무산소조교반기 (계열별)1단계 B-1 | 1단계 무산소조 교반기 B-1 | 입축 하이드로포일형 ×1.5㎾×6P | 기계장치 | 교반기 | 교반기 |  | 0525018980012 | 1단계 무산소조 교반기 B-1 | 입축 하이드로포일형 ×1.5㎾×6P | 1 | 35221118 | 공단자체취득 | 2019-04-17
268 | 0 | 강변사업단 | 하수처리 | 생물반응조 | 기계장치 | 05 | 교반기 | 0005 | 교반기(무산소조) | 05000004 | 11 | 17.0 | 생물반응조무산소조교반기 (계열별)1단계 B-2 | 1단계 무산소조 교반기 B-2 | 입축 하이드로포일형 ×1.5㎾×6P | 기계장치 | 교반기 | 교반기 |  | 0525018980011 | 1단계 무산소조 교반기 B-2 | 입축 하이드로포일형 ×1.5㎾×6P | 1 | 35221118 | 공단자체취득 | 2019-04-17
269 | 0 | 강변사업단 | 하수처리 | 생물반응조 | 기계장치 | 05 | 교반기 | 0005 | 교반기(무산소조) | 05000004 | 11 | 17.0 | 생물반응조무산소조교반기 (계열별)1단계 B-3 | 1단계 무산소조 교반기 B-3 | 입축 하이드로포일형 ×1.5㎾×6P | 기계장치 | 교반기 | 교반기 |  | 0520000100009 | 1단계 무산소조 교반기 B-3 | 입축 하이드로포일형 ×1.5㎾×6P | 1 | 34639000 | 부산시이관 | 2020-02-24 | 생물반응조[강변사업단]
270 | 0 | 강변사업단 | 하수처리 | 생물반응조 | 기계장치 | 05 | 교반기 | 0005 | 교반기(무산소조) | 05000004 | 11 | 17.0 | 생물반응조무산소조교반기 (계열별)1단계 B-4 | 1단계 무산소조 교반기 B-4 | 입축 하이드로포일형 ×1.5㎾×6P | 기계장치 | 교반기 | 교반기 |  | 0520000100010 | 1단계 무산소조 교반기 B-4 | 입축 하이드로포일형 ×1.5㎾×6P | 1 | 34639000 | 부산시이관 | 2020-02-24 | 생물반응조[강변사업단]
271 | 0 | 강변사업단 | 하수처리 | 생물반응조 | 기계장치 | 05 | 교반기 | 0005 | 교반기(무산소조) | 05000004 | 11 | 17.0 | 생물반응조무산소조교반기 (계열별)1단계 C-1 | 1단계 무산소조 교반기 C-1 | 입축 하이드로포일형 ×1.5㎾×6P | 기계장치 | 교반기 | 교반기 |  | 0520000100011 | 1단계 무산소조 교반기 C-1 | 입축 하이드로포일형 ×1.5㎾×6P | 1 | 34639000 | 부산시이관 | 2020-02-24 | 생물반응조[강변사업단]
272 | 0 | 강변사업단 | 하수처리 | 생물반응조 | 기계장치 | 05 | 교반기 | 0005 | 교반기(무산소조) | 05000004 | 11 | 17.0 | 생물반응조무산소조교반기 (계열별)1단계 C-2 | 1단계 무산소조 교반기 C-2 | 입축 하이드로포일형×1.5kW×6P | 기계장치 | 교반기 | 교반기 |  | 0525019030007 | 1단계 무산소조 교반기 C-2 | 입축 하이드로포일형×1.5kW×6P | 1 | 34889318 | 공단자체취득 | 2022-01-12
273 | 0 | 강변사업단 | 하수처리 | 생물반응조 | 기계장치 | 05 | 교반기 | 0005 | 교반기(무산소조) | 05000004 | 11 | 17.0 | 생물반응조무산소조교반기 (계열별)1단계 C-3 | 1단계 무산소조 교반기 C-3 | 입축 하이드로포일형×1.5kW×6P | 기계장치 | 교반기 | 교반기 |  | 0525019030009 | 1단계 무산소조 교반기 C-3 | 입축 하이드로포일형×1.5kW×6P | 1 | 34889318 | 공단자체취득 | 2022-01-12
274 | 0 | 강변사업단 | 하수처리 | 생물반응조 | 기계장치 | 05 | 교반기 | 0005 | 교반기(무산소조) | 05000004 | 11 | 17.0 | 생물반응조무산소조교반기 (계열별)1단계 C-4 | 1단계 무산소조 교반기 C-4 | 입축 하이드로포일형×1.5kW×6P | 기계장치 | 교반기 | 교반기 |  | 0525019030008 | 1단계 무산소조 교반기 C-4 | 입축 하이드로포일형×1.5kW×6P | 1 | 34889318 | 공단자체취득 | 2022-01-12
275 | 0 | 강변사업단 | 하수처리 | 하수유입 | 기계장치 | 05 | 스크린 | 0003 | 미세목스크린 | 05000042 | 11 | 17.0 | 유입동미세목스크린1단계 A | 1단계 미세목스크린 1호기 | 더블 피봇체인식×5mm×1.5㎾ | 기계장치 | 스크린 | 스크린 |  | 0525018860001 | 1단계 미세목스크린 1호기 | 더블 피봇체인식×5mm×1.5㎾ | 1 | 104930040 | 공단자체취득 | 2024-11-04
276 | 0 | 강변사업단 | 하수처리 | 하수유입 | 기계장치 | 05 | 스크린 | 0003 | 미세목스크린 | 05000042 | 11 | 17.0 | 유입동미세목스크린1단계 B | 1단계 미세목스크린 2호기 | 더블 피봇체인식×5mm×1.5㎾ | 기계장치 | 스크린 | 스크린 |  | 0525018860002 | 1단계 미세목스크린 2호기 | 더블 피봇체인식×5mm×1.5㎾ | 1 | 104930040 | 공단자체취득 | 2024-11-04
277 | 0 | 강변사업단 | 하수처리 | 하수유입 | 기계장치 | 05 | 스크린 | 0003 | 미세목스크린 | 05000042 | 11 | 17.0 | 유입동미세목스크린1단계 C | 1단계 미세목스크린 3호기 | 더블 피봇체인식×5mm×1.5㎾ | 기계장치 | 스크린 | 스크린 |  | 0525003360002 | 1단계 미세목스크린 3호기 | 더블 피봇체인식×5mm×1.5㎾ | 1 | 129455820 | 공단자체취득 | 2025-05-08 | 침사지동[강변사업단]
278 | 0 | 강변사업단 | 하수처리 | 하수유입 | 기계장치 | 05 | 스크린 | 0003 | 미세목스크린 | 05000042 | 11 | 17.0 | 유입동미세목스크린1단계 D | 1단계 미세목스크린 4호기 | 더블 피봇체인식×5mm×1.5㎾ | 기계장치 | 스크린 | 스크린 |  | 0525003360001 | 1단계 미세목스크린 4호기 | 더블 피봇체인식×5mm×1.5㎾ | 1 | 129455820 | 공단자체취득 | 2025-05-08 | 침사지동[강변사업단]
279 | 0 | 강변사업단 | 하수처리 | 생물반응조 | 기계장치 | 05 | 송풍기 | 0009 | 폭기용송풍기 | 05000025 | 10 | 15.0 | 송풍기동송풍기1단계 A | 1단계 생물반응조 송풍기 1호기 | 기어증속 단단터보×370㎥/min×6,800mmAq×500kW | 기계장치 | 송풍기 | 송풍기 |  | 0525011000001 | 1단계 생물반응조 송풍기 1호기 | 기어증속 단단터보×370㎥/min×6,800mmAq×500kW | 1 | 533400000 | 부산시이관 | 2017-06-23
280 | 0 | 강변사업단 | 하수처리 | 생물반응조 | 기계장치 | 05 | 송풍기 | 0009 | 폭기용송풍기 | 05000025 | 10 | 15.0 | 송풍기동송풍기1단계 B | 1단계 생물반응조 송풍기 2호기 | 기어증속 단단터보×370㎥/min×6,800mmAq×500kW | 기계장치 | 송풍기 | 송풍기 |  | 0525011020001 | 1단계 생물반응조 송풍기 2호기 | 기어증속 단단터보×370㎥/min×6,800mmAq×500kW | 1 | 571843400 | 부산시이관 | 2025-09-10
281 | 0 | 강변사업단 | 하수처리 | 생물반응조 | 기계장치 | 05 | 송풍기 | 0009 | 폭기용송풍기 | 05000025 | 10 | 15.0 | 송풍기동송풍기1단계 C | 1단계 생물반응조 송풍기 3호기 | 기어증속 단단터보×370㎥/min×6,800mmAq×500kW | 기계장치 | 송풍기 | 송풍기 |  | 0525011010001 | 1단계 생물반응조 송풍기 3호기 | 기어증속 단단터보×370㎥/min×6,800mmAq×500kW | 1 | 580204900 | 부산시이관 | 2025-05-30
282 | 0 | 강변사업단 | 하수처리 | 생물반응조 | 기계장치 | 05 | 송풍기 | 0009 | 폭기용송풍기 | 05000025 | 10 | 15.0 | 송풍기동송풍기1단계 D | 1단계 생물반응조 송풍기 4호기 | 기어증속 단단터보×370㎥/min×6,800mmAq×500kW | 기계장치 | 송풍기 | 송풍기 |  | 0525011030001 | 1단계 생물반응조 송풍기 4호기 | 기어증속 단단터보×370㎥/min×6,800mmAq×500kW | 1 | 582009470 | 부산시이관 | 2025-05-07
283 | 0 | 강변사업단 | 하수처리 | 생물반응조 | 기계장치 | 05 | 송풍기 | 0009 | 폭기용송풍기 | 05000025 | 10 | 15.0 | 송풍기동송풍기1단계 E | 1단계 생물반응조 송풍기 5호기 | 기어증속 단단터보×230㎥/min×8,970mmAq×450kW | 기계장치 | 송풍기 | 송풍기 |  | 0525011040001 | 1단계 생물반응조 송풍기 5호기 | 기어증속 단단터보×230㎥/min×8,970mmAq×450kW | 1 | 50216000 | 공단자체취득 | 2020-12-14
284 | 0 | 강변사업단 | 하수처리 | 1차침전지 | 기계장치 | 05 | 펌프 | 0001 | 생찌꺼기인발펌프 | 05000070 | 11 | 17.0 | 일차침전지생슬러지펌프1단계 A-1 | 1단계 생찌꺼기펌프 A-1 | 볼텍스×2.3㎥/분×17mH×19kW | 기계장치 | 펌프 | 내부순환펌프 | 020200A500200010199012012 | 9590000770001 | 1단계 생찌꺼기펌프 A-1 | 볼텍스×2.3㎥/분×17mH×19kW | 1 | 4500000 | 공단자체취득 | 1990-12-01 | 최초침전지[강변사업단]
285 | 0 | 강변사업단 | 하수처리 | 1차침전지 | 기계장치 | 05 | 펌프 | 0001 | 생찌꺼기인발펌프 | 05000070 | 11 | 17.0 | 일차침전지생슬러지펌프1단계 A-2 | 1단계 생찌꺼기펌프 A-2 | 볼텍스×2.3㎥/분×17mH×19kW | 기계장치 | 펌프 | 내부순환펌프 | 020200A500200010199012012 | 9590000770002 | 1단계 생찌꺼기펌프 A-2 | 볼텍스×2.3㎥/분×17mH×19kW | 1 | 4500000 | 공단자체취득 | 1990-12-01 | 최초침전지[강변사업단]
286 | 0 | 강변사업단 | 하수처리 | 1차침전지 | 기계장치 | 05 | 펌프 | 0001 | 생찌꺼기인발펌프 | 05000070 | 11 | 17.0 | 일차침전지생슬러지펌프1단계 B-1 | 1단계 생찌꺼기펌프 B-1 | 볼텍스×2.3㎥/분×17mH×19kW | 기계장치 | 펌프 | 내부순환펌프 | 020200A500200010199012012 | 9590000770003 | 1단계 생찌꺼기펌프 B-1 | 볼텍스×2.3㎥/분×17mH×19kW | 1 | 4500000 | 공단자체취득 | 1990-12-01 | 최초침전지[강변사업단]
287 | 0 | 강변사업단 | 하수처리 | 1차침전지 | 기계장치 | 05 | 펌프 | 0001 | 생찌꺼기인발펌프 | 05000070 | 11 | 17.0 | 일차침전지생슬러지펌프1단계 B-2 | 1단계 생찌꺼기펌프 B-2 | 볼텍스×2.3㎥/분×17mH×19kW | 기계장치 | 펌프 | 내부순환펌프 | 020200A500200010199012012 | 9590000770004 | 1단계 생찌꺼기펌프 B-2 | 볼텍스×2.3㎥/분×17mH×19kW | 1 | 4500000 | 공단자체취득 | 1990-12-01 | 최초침전지[강변사업단]
288 | 0 | 강변사업단 | 하수처리 | 1차침전지 | 기계장치 | 05 | 펌프 | 0001 | 생찌꺼기인발펌프 | 05000070 | 11 | 17.0 | 일차침전지생슬러지펌프1단계 C-1 | 1단계 생찌꺼기펌프 C-1 | 볼텍스×2.3㎥/분×17mH×19kW | 기계장치 | 펌프 | 내부순환펌프 | 020200A500200010199012012 | 9590000770005 | 1단계 생찌꺼기펌프 C-1 | 볼텍스×2.3㎥/분×17mH×19kW | 1 | 4500000 | 공단자체취득 | 1990-12-01 | 최초침전지[강변사업단]
289 | 0 | 강변사업단 | 하수처리 | 1차침전지 | 기계장치 | 05 | 펌프 | 0001 | 생찌꺼기인발펌프 | 05000070 | 11 | 17.0 | 일차침전지생슬러지펌프1단계 C-2 | 1단계 생찌꺼기펌프 C-2 | 볼텍스×2.3㎥/분×17mH×19kW | 기계장치 | 펌프 | 내부순환펌프 | 020200A500200010199012012 | 9590000770006 | 1단계 생찌꺼기펌프 C-2 | 볼텍스×2.3㎥/분×17mH×19kW | 1 | 4500000 | 공단자체취득 | 1990-12-01 | 최초침전지[강변사업단]
290 | 0 | 강변사업단 | 하수처리 | 여과 | 기계장치 | 05 | 여과기 | 0011 | 섬유여과설비 | 05000048 | 10 | 15.0 | 3차여과설비여과설비11지 | 1단계 섬유여과설비 11지-A | 중력식×23,000㎥/일·지 | 기계장치 | 여과설비 | 여과기 | 020200A501800010201309021 | 9513000310001 | 1단계 섬유여과설비 11지-A | 중력식×23,000㎥/일·지 | 1 | 346625000 | 공단자체취득 | 2013-09-02 | 3차 여과설비[강변사업단]
291 | 0 | 강변사업단 | 하수처리 | 여과 | 기계장치 | 05 | 여과기 | 0011 | 섬유여과설비 | 05000048 | 10 | 15.0 | 3차여과설비여과설비11지 | 1단계 섬유여과설비 11지-B | 중력식×23,000㎥/일·지 | 기계장치 | 여과설비 | 여과기 | 020200A501800010201309021 | 9513000310002 | 1단계 섬유여과설비 11지-B | 중력식×23,000㎥/일·지 | 1 | 346625000 | 공단자체취득 | 2013-09-02 | 3차 여과설비[강변사업단]
292 | 0 | 강변사업단 | 하수처리 | 여과 | 기계장치 | 05 | 여과기 | 0011 | 섬유여과설비 | 05000048 | 10 | 15.0 | 3차여과설비여과설비12지 | 1단계 섬유여과설비 12지-A | 중력식×23,000㎥/일·지 | 기계장치 | 여과설비 | 여과기 | 020200A501800010201309021 | 9513000310003 | 1단계 섬유여과설비 12지-A | 중력식×23,000㎥/일·지 | 1 | 346625000 | 공단자체취득 | 2013-09-02 | 3차 여과설비[강변사업단]
293 | 0 | 강변사업단 | 하수처리 | 여과 | 기계장치 | 05 | 여과기 | 0011 | 섬유여과설비 | 05000048 | 10 | 15.0 | 3차여과설비여과설비12지 | 1단계 섬유여과설비 12지-B | 중력식×23,000㎥/일·지 | 기계장치 | 여과설비 | 여과기 | 020200A501800010201309021 | 9513000310004 | 1단계 섬유여과설비 12지-B | 중력식×23,000㎥/일·지 | 1 | 346625000 | 공단자체취득 | 2013-09-02 | 3차 여과설비[강변사업단]
294 | 0 | 강변사업단 | 하수처리 | 여과 | 기계장치 | 05 | 여과기 | 0011 | 섬유여과설비 | 05000048 | 10 | 15.0 | 3차여과설비여과설비1지 | 1단계 섬유여과설비 1지-A | 중력식×23,000㎥/일·지 | 기계장치 | 여과설비 | 여과기 |  | 0525011080001 | 1단계 섬유여과설비 1지-A | 중력식×23,000㎥/일·지 | 1 | 321314197 | 부산시이관 | 2010-02-12
295 | 0 | 강변사업단 | 하수처리 | 여과 | 기계장치 | 05 | 여과기 | 0011 | 섬유여과설비 | 05000048 | 10 | 15.0 | 3차여과설비여과설비1지 | 1단계 섬유여과설비 1지-B | 중력식×23,000㎥/일·지 | 기계장치 | 여과설비 | 여과기 |  | 0525011080002 | 1단계 섬유여과설비 1지-B | 중력식×23,000㎥/일·지 | 1 | 321314197 | 부산시이관 | 2010-02-12
296 | 0 | 강변사업단 | 하수처리 | 여과 | 기계장치 | 05 | 여과기 | 0011 | 섬유여과설비 | 05000048 | 10 | 15.0 | 3차여과설비여과설비2지 | 1단계 섬유여과설비 2지-A | 중력식×23,000㎥/일·지 | 기계장치 | 여과설비 | 여과기 |  | 0525011080003 | 1단계 섬유여과설비 2지-A | 중력식×23,000㎥/일·지 | 1 | 321314197 | 부산시이관 | 2010-02-12
297 | 0 | 강변사업단 | 하수처리 | 여과 | 기계장치 | 05 | 여과기 | 0011 | 섬유여과설비 | 05000048 | 10 | 15.0 | 3차여과설비여과설비2지 | 1단계 섬유여과설비 2지-B | 중력식×23,000㎥/일·지 | 기계장치 | 여과설비 | 여과기 |  | 0525011080004 | 1단계 섬유여과설비 2지-B | 중력식×23,000㎥/일·지 | 1 | 321314197 | 부산시이관 | 2010-02-12
298 | 0 | 강변사업단 | 하수처리 | 여과 | 기계장치 | 05 | 여과기 | 0011 | 섬유여과설비 | 05000048 | 10 | 15.0 | 3차여과설비여과설비3지 | 1단계 섬유여과설비 3지-A | 중력식×23,000㎥/일·지 | 기계장치 | 여과설비 | 여과기 |  | 0525011080005 | 1단계 섬유여과설비 3지-A | 중력식×23,000㎥/일·지 | 1 | 321314197 | 부산시이관 | 2010-02-12
299 | 0 | 강변사업단 | 하수처리 | 여과 | 기계장치 | 05 | 여과기 | 0011 | 섬유여과설비 | 05000048 | 10 | 15.0 | 3차여과설비여과설비3지 | 1단계 섬유여과설비 3지-B | 중력식×23,000㎥/일·지 | 기계장치 | 여과설비 | 여과기 |  | 0525011080006 | 1단계 섬유여과설비 3지-B | 중력식×23,000㎥/일·지 | 1 | 321314197 | 부산시이관 | 2010-02-12
300 | 0 | 강변사업단 | 하수처리 | 여과 | 기계장치 | 05 | 여과기 | 0011 | 섬유여과설비 | 05000048 | 10 | 15.0 | 3차여과설비여과설비4지 | 1단계 섬유여과설비 4지-A | 중력식×23,000㎥/일·지 | 기계장치 | 여과설비 | 여과기 |  | 0525011080007 | 1단계 섬유여과설비 4지-A | 중력식×23,000㎥/일·지 | 1 | 321314197 | 부산시이관 | 2010-02-12
301 | 0 | 강변사업단 | 하수처리 | 여과 | 기계장치 | 05 | 여과기 | 0011 | 섬유여과설비 | 05000048 | 10 | 15.0 | 3차여과설비여과설비4지 | 1단계 섬유여과설비 4지-B | 중력식×23,000㎥/일·지 | 기계장치 | 여과설비 | 여과기 |  | 0525011080008 | 1단계 섬유여과설비 4지-B | 중력식×23,000㎥/일·지 | 1 | 321314197 | 부산시이관 | 2010-02-12
302 | 0 | 강변사업단 | 하수처리 | 여과 | 기계장치 | 05 | 여과기 | 0011 | 섬유여과설비 | 05000048 | 10 | 15.0 | 3차여과설비여과설비5지 | 1단계 섬유여과설비 5지-A | 중력식×23,000㎥/일·지 | 기계장치 | 여과설비 | 여과기 |  | 0525011080009 | 1단계 섬유여과설비 5지-A | 중력식×23,000㎥/일·지 | 1 | 321314197 | 부산시이관 | 2010-02-12
303 | 0 | 강변사업단 | 하수처리 | 여과 | 기계장치 | 05 | 여과기 | 0011 | 섬유여과설비 | 05000048 | 10 | 15.0 | 3차여과설비여과설비5지 | 1단계 섬유여과설비 5지-B | 중력식×23,000㎥/일·지 | 기계장치 | 여과설비 | 여과기 |  | 0525011080010 | 1단계 섬유여과설비 5지-B | 중력식×23,000㎥/일·지 | 1 | 321314197 | 부산시이관 | 2010-02-12
319 | 0 | 강변사업단 | 하수처리 | 여과 | 기계장치 | 05 | 여과기 | 0011 | 섬유여과설비 | 05000048 | 10 | 15.0 | 3차여과설비여과설비6지 | 1단계 섬유여과설비 6지-A | 중력식×23,000㎥/일·지 | 기계장치 | 여과설비 | 여과기 |  | 0525011080011 | 1단계 섬유여과설비 6지-A | 중력식×23,000㎥/일·지 | 1 | 321314197 | 부산시이관 | 2010-02-12
320 | 0 | 강변사업단 | 하수처리 | 여과 | 기계장치 | 05 | 여과기 | 0011 | 섬유여과설비 | 05000048 | 10 | 15.0 | 3차여과설비여과설비6지 | 1단계 섬유여과설비 6지-B | 중력식×23,000㎥/일·지 | 기계장치 | 여과설비 | 여과기 |  | 0525011080012 | 1단계 섬유여과설비 6지-B | 중력식×23,000㎥/일·지 | 1 | 321314197 | 부산시이관 | 2010-02-12
326 | 0 | 강변사업단 | 하수처리 | 2차침전지 | 기계장치 | 05 | 펌프 | 0001 | 외부반송펌프 | 05000063 | 11 | 17.0 | 이차침전지반송슬러지펌프1단계 A-1 | 1단계 외부반송펌프 A-1 | 나선원심×10㎥/min×7mH×22kW×4P | 기계장치 | 펌프 | 내부순환펌프 |  | 0525011050001 | 1단계 외부반송펌프 A-1 | 나선원심×10㎥/min×7mH×22kW×4P | 1 | 29260086 | 부산시이관 | 2010-02-12
327 | 0 | 강변사업단 | 하수처리 | 2차침전지 | 기계장치 | 05 | 펌프 | 0001 | 외부반송펌프 | 05000063 | 11 | 17.0 | 이차침전지반송슬러지펌프1단계 A-2 | 1단계 외부반송펌프 A-2 | 나선원심×10㎥/min×7mH×22kW×4P | 기계장치 | 펌프 | 내부순환펌프 |  | 0525011050002 | 1단계 외부반송펌프 A-2 | 나선원심×10㎥/min×7mH×22kW×4P | 1 | 29260086 | 부산시이관 | 2010-02-12
328 | 0 | 강변사업단 | 하수처리 | 2차침전지 | 기계장치 | 05 | 펌프 | 0001 | 외부반송펌프 | 05000063 | 11 | 17.0 | 이차침전지반송슬러지펌프1단계 A-3 | 1단계 외부반송펌프 A-3 | 볼류트×6.5㎥/min×7mH×15㎾ | 기계장치 | 펌프 | 내부순환펌프 |  | 0525011070001 | 1단계 외부반송펌프 A-3 | 볼류트×6.5㎥/min×7mH×15㎾ | 1 | 19194633 | 공단자체취득 | 2023-06-08
329 | 0 | 강변사업단 | 하수처리 | 2차침전지 | 기계장치 | 05 | 펌프 | 0001 | 외부반송펌프 | 05000063 | 11 | 17.0 | 이차침전지반송슬러지펌프1단계 A-4 | 1단계 외부반송펌프 A-4 | 볼류트×6.5㎥/min×7mH×15㎾ | 기계장치 | 펌프 | 내부순환펌프 |  | 0525011070002 | 1단계 외부반송펌프 A-4 | 볼류트×6.5㎥/min×7mH×15㎾ | 1 | 19194633 | 공단자체취득 | 2023-06-08
330 | 0 | 강변사업단 | 하수처리 | 2차침전지 | 기계장치 | 05 | 펌프 | 0001 | 외부반송펌프 | 05000063 | 11 | 17.0 | 이차침전지반송슬러지펌프1단계 A-5 | 1단계 외부반송펌프 A-5 | 볼텍스×6.5㎥/분×7mH× 15kW×4P | 기계장치 | 펌프 | 내부순환펌프 | 020200A500200010199012013 | 9590000810006 | 1단계 외부반송펌프 A-5 | 볼텍스×6.5㎥/분×7mH× 15kW×4P | 1 | 4330000 | 공단자체취득 | 1990-12-01 | 강변사업단[강변사업단]
331 | 0 | 강변사업단 | 하수처리 | 2차침전지 | 기계장치 | 05 | 펌프 | 0001 | 외부반송펌프 | 05000063 | 11 | 17.0 | 이차침전지반송슬러지펌프1단계 A-6 | 1단계 외부반송펌프 A-6 | 볼텍스, 6.5㎥/분×7mH× 15kW | 기계장치 | 펌프 | 내부순환펌프 | 020200A500200010199012013 | 9590000810005 | 1단계 외부반송펌프 A-6 | 볼텍스, 6.5㎥/분×7mH× 15kW | 1 | 4330000 | 공단자체취득 | 1990-12-01 | 강변사업단[강변사업단]
332 | 0 | 강변사업단 | 하수처리 | 2차침전지 | 기계장치 | 05 | 펌프 | 0001 | 외부반송펌프 | 05000063 | 11 | 17.0 | 이차침전지반송슬러지펌프1단계 B-1 | 1단계 외부반송펌프 B-1 | 나선원심×10㎥/min×7mH×22kW×4P | 기계장치 | 펌프 | 내부순환펌프 |  | 0525011050003 | 1단계 외부반송펌프 B-1 | 나선원심×10㎥/min×7mH×22kW×4P | 1 | 29260086 | 부산시이관 | 2010-02-12
333 | 0 | 강변사업단 | 하수처리 | 2차침전지 | 기계장치 | 05 | 펌프 | 0001 | 외부반송펌프 | 05000063 | 11 | 17.0 | 이차침전지반송슬러지펌프1단계 B-2 | 1단계 외부반송펌프 B-2 | 나선원심×10㎥/min×7mH×22kW×4P | 기계장치 | 펌프 | 내부순환펌프 |  | 0525011050004 | 1단계 외부반송펌프 B-2 | 나선원심×10㎥/min×7mH×22kW×4P | 1 | 29260086 | 부산시이관 | 2010-02-12
334 | 0 | 강변사업단 | 하수처리 | 2차침전지 | 기계장치 | 05 | 펌프 | 0001 | 외부반송펌프 | 05000063 | 11 | 17.0 | 이차침전지반송슬러지펌프1단계 B-3 | 1단계 외부반송펌프 B-3 | 나선원심×6.5㎥/min×7mH×15㎾×4P | 기계장치 | 펌프 | 펌프 |  | 0525003350001 | 1단계 외부반송펌프 B-3 | 나선원심×6.5㎥/min×7mH×15㎾×4P | 1 | 21181250 | 공단자체취득 | 2025-06-13 | 최종반송오니펌프장(2동)[강변사업단]
335 | 0 | 강변사업단 | 소각처리 | 2차침전지 | 기계장치 | 05 | 펌프 | 0001 | 외부반송펌프 | 05000063 | 11 | 17.0 | 이차침전지반송슬러지펌프1단계 B-4 | 1단계 외부반송펌프 B-4 | 나선원심×6.5㎥/min×7mH×15㎾×4P | 기계장치 | 펌프 | 펌프 |  | 0525003350002 | 1단계 외부반송펌프 B-4 | 나선원심×6.5㎥/min×7mH×15㎾×4P | 1 | 21181250 | 공단자체취득 | 2025-06-13 | 최종반송오니펌프장(2동)[강변사업단]
336 | 0 | 강변사업단 | 하수처리 | 2차침전지 | 기계장치 | 05 | 펌프 | 0001 | 외부반송펌프 | 05000063 | 11 | 17.0 | 이차침전지반송슬러지펌프1단계 B-5 | 1단계 외부반송펌프 B-5 | 볼류트×6.5㎥/min×7mH×15㎾ | 기계장치 | 펌프 | 내부순환펌프 |  | 0525018470001 | 1단계 외부반송펌프 B-5 | 볼류트×6.5㎥/min×7mH×15㎾ | 1 | 9450000 | 공단자체취득 | 2020-12-23
337 | 0 | 강변사업단 | 하수처리 | 2차침전지 | 기계장치 | 05 | 펌프 | 0001 | 외부반송펌프 | 05000063 | 11 | 17.0 | 이차침전지반송슬러지펌프1단계 B-6 | 1단계 외부반송펌프 B-6 | 볼텍스, 6.5㎥/분×7mH× 15kW | 기계장치 | 펌프 | 내부순환펌프 | 020200A500200010199012013 | 9590000810017 | 1단계 외부반송펌프 B-6 | 볼텍스, 6.5㎥/분×7mH× 15kW | 1 | 4330000 | 공단자체취득 | 1990-12-01 | 강변사업단[강변사업단]
338 | 0 | 강변사업단 | 하수처리 | 2차침전지 | 기계장치 | 05 | 펌프 | 0001 | 외부반송펌프 | 05000063 | 11 | 17.0 | 이차침전지반송슬러지펌프1단계 C-1 | 1단계 외부반송펌프 C-1 | 나선원심×10㎥/min×7mH×22kW×4P | 기계장치 | 펌프 | 내부순환펌프 |  | 0525011050005 | 1단계 외부반송펌프 C-1 | 나선원심×10㎥/min×7mH×22kW×4P | 1 | 29260086 | 부산시이관 | 2010-02-12
339 | 0 | 강변사업단 | 하수처리 | 2차침전지 | 기계장치 | 05 | 펌프 | 0001 | 외부반송펌프 | 05000063 | 11 | 17.0 | 이차침전지반송슬러지펌프1단계 C-2 | 1단계 외부반송펌프 C-2 | 나선원심×10㎥/min×7mH×22kW×4P | 기계장치 | 펌프 | 내부순환펌프 |  | 0525011050006 | 1단계 외부반송펌프 C-2 | 나선원심×10㎥/min×7mH×22kW×4P | 1 | 29260086 | 부산시이관 | 2010-02-12
340 | 0 | 강변사업단 | 하수처리 | 2차침전지 | 기계장치 | 05 | 펌프 | 0001 | 외부반송펌프 | 05000063 | 11 | 17.0 | 이차침전지반송슬러지펌프1단계 C-3 | 1단계 외부반송펌프 C-3 | 나선원심×6.5㎥/min×7mH×15㎾×4P | 기계장치 | 펌프 | 펌프 |  | 0525003350003 | 1단계 외부반송펌프 C-3 | 나선원심×6.5㎥/min×7mH×15㎾×4P | 1 | 21181250 | 공단자체취득 | 2025-06-13 | 최종반송오니펌프장(3동)[강변사업단]
341 | 0 | 강변사업단 | 하수처리 | 2차침전지 | 기계장치 | 05 | 펌프 | 0001 | 외부반송펌프 | 05000063 | 11 | 17.0 | 이차침전지반송슬러지펌프1단계 C-4 | 1단계 외부반송펌프 C-4 | 나선원심×6.5㎥/min×7mH×15㎾×4P | 기계장치 | 펌프 | 펌프 |  | 0525003350004 | 1단계 외부반송펌프 C-4 | 나선원심×6.5㎥/min×7mH×15㎾×4P | 1 | 21181250 | 공단자체취득 | 2025-06-13 | 최종반송오니펌프장(3동)[강변사업단]
342 | 0 | 강변사업단 | 하수처리 | 2차침전지 | 기계장치 | 05 | 펌프 | 0001 | 외부반송펌프 | 05000063 | 11 | 17.0 | 이차침전지반송슬러지펌프1단계 C-5 | 1단계 외부반송펌프 C-5 | 볼텍스, 6.5㎥/분×7mH× 15kW | 기계장치 | 펌프 | 내부순환펌프 | 020200A500200010199012013 | 9590000810012 | 1단계 외부반송펌프 C-5 | 볼텍스, 6.5㎥/분×7mH× 15kW | 1 | 4330000 | 공단자체취득 | 1990-12-01 | 강변사업단[강변사업단]
343 | 0 | 강변사업단 | 하수처리 | 2차침전지 | 기계장치 | 05 | 펌프 | 0001 | 외부반송펌프 | 05000063 | 11 | 17.0 | 이차침전지반송슬러지펌프1단계 C-6 | 1단계 외부반송펌프 C-6 | 볼류트×6.5㎥/min×7mH×15㎾ | 기계장치 | 펌프 | 내부순환펌프 |  | 0525011070003 | 1단계 외부반송펌프 C-6 | 볼류트×6.5㎥/min×7mH×15㎾ | 1 | 19194633 | 공단자체취득 | 2023-06-08
344 | 0 | 강변사업단 | 하수처리 | 하수유입 | 기계장치 | 05 | 펌프 | 0001 | 유입펌프 | 05000060 | 10 | 17.0 | 유입동유입펌프1단계 A | 1단계 유입펌프 1호기 | 스크류펌프×90㎥/min×7.915mH×200㎾×6P | 기계장치 | 유입펌프스크류 | 유입펌프스크류 | 020200A581000010201601131 | 0516000130001 | 1단계 유입펌프 1호기 | 스크류펌프×90㎥/min×7.915mH×200㎾×6P | 1 | 181623375 | 공단자체취득 | 2016-01-13 | 유입동[강변사업단]
345 | 0 | 강변사업단 | 하수처리 | 하수유입 | 기계장치 | 05 | 펌프 | 0001 | 유입펌프 | 05000060 | 10 | 17.0 | 유입동유입펌프1단계 B | 1단계 유입펌프 2호기 | 스크류펌프×90㎥/min×7.915mH×200㎾×6P | 기계장치 | 유입펌프스크류 | 유입펌프스크류 | 020200A581000010201601131 | 0516000130002 | 1단계 유입펌프 2호기 | 스크류펌프×90㎥/min×7.915mH×200㎾×6P | 1 | 181623375 | 공단자체취득 | 2016-01-13 | 유입동[강변사업단]
346 | 0 | 강변사업단 | 하수처리 | 하수유입 | 기계장치 | 05 | 펌프 | 0001 | 유입펌프 | 05000060 | 10 | 17.0 | 유입동유입펌프1단계 C | 1단계 유입펌프 3호기 | 스크류펌프×90㎥/min×7.915mH×200㎾×6P | 기계장치 | 유입펌프스크류 | 유입펌프스크류 | 020200A581000010201601131 | 0516000130003 | 1단계 유입펌프 3호기 | 스크류펌프×90㎥/min×7.915mH×200㎾×6P | 1 | 181623375 | 공단자체취득 | 2016-01-13 | 유입동[강변사업단]
347 | 0 | 강변사업단 | 하수처리 | 하수유입 | 기계장치 | 05 | 펌프 | 0001 | 유입펌프 | 05000060 | 10 | 17.0 | 유입동유입펌프1단계 D | 1단계 유입펌프 4호기 | 스크류펌프×90㎥/min×7.915mH×200㎾×6P | 기계장치 | 유입펌프스크류 | 유입펌프스크류 | 020200A581000010201601131 | 0516000130004 | 1단계 유입펌프 4호기 | 스크류펌프×90㎥/min×7.915mH×200㎾×6P | 1 | 181623375 | 공단자체취득 | 2016-01-13 | 유입동[강변사업단]
348 | 0 | 강변사업단 | 하수처리 | 하수유입 | 기계장치 | 05 | 펌프 | 0001 | 유입펌프 | 05000060 | 10 | 17.0 | 유입동유입펌프1단계 E | 1단계 유입펌프 5호기 | 스크류펌프×69㎥/min×7.915mH×200㎾×6P | 기계장치 | 유입펌프스크류 | 유입펌프스크류 |  | 0524000440001 | 1단계 유입펌프 5호기 | 스크류펌프×69㎥/min×7.915mH×200㎾×6P | 1 | 234936900 | 공단자체취득 | 2023-11-06 | 유입펌프장[강변사업단]
349 | 0 | 강변사업단 | 하수처리 | 하수찌꺼기 | 기계장치 | 05 | 펌프 | 0001 | 잉여찌꺼기공급펌프 | 05000072 | 11 | 17.0 | 이차침전지잉여슬러지펌프1단계 A-1 | 1단계 잉여찌꺼기펌프 A-1 | 볼텍스×2.3㎥/분×17mH×19kW | 기계장치 | 펌프 | 내부순환펌프 | 020200A500200010199012014 | 9590000910001 | 1단계 잉여찌꺼기펌프 A-1 | 볼텍스×2.3㎥/분×17mH×19kW | 1 | 1985000 | 공단자체취득 | 1990-12-01 | 강변사업단[강변사업단]
350 | 0 | 강변사업단 | 하수처리 | 하수찌꺼기 | 기계장치 | 05 | 펌프 | 0001 | 잉여찌꺼기공급펌프 | 05000072 | 11 | 17.0 | 이차침전지잉여슬러지펌프1단계 A-2 | 1단계 잉여찌꺼기펌프 A-2 | 볼텍스×2.3㎥/분×17mH×19kW | 기계장치 | 펌프 | 내부순환펌프 | 020200A500200010199012014 | 9590000910002 | 1단계 잉여찌꺼기펌프 A-2 | 볼텍스×2.3㎥/분×17mH×19kW | 1 | 1985000 | 공단자체취득 | 1990-12-01 | 강변사업단[강변사업단]
393 | 0 | 강변사업단 | 하수처리 | 하수찌꺼기 | 기계장치 | 05 | 펌프 | 0001 | 잉여찌꺼기공급펌프 | 05000072 | 11 | 17.0 | 이차침전지잉여슬러지펌프1단계 B-1 | 1단계 잉여찌꺼기펌프 B-1 | 볼텍스×2.3㎥/분×17mH×19kW | 기계장치 | 펌프 | 내부순환펌프 | 020200A500200010199012014 | 9590000910003 | 1단계 잉여찌꺼기펌프 B-1 | 볼텍스×2.3㎥/분×17mH×19kW | 1 | 1985000 | 공단자체취득 | 1990-12-01 | 강변사업단[강변사업단]
394 | 0 | 강변사업단 | 하수처리 | 하수찌꺼기 | 기계장치 | 05 | 펌프 | 0001 | 잉여찌꺼기공급펌프 | 05000072 | 11 | 17.0 | 이차침전지잉여슬러지펌프1단계 B-2 | 1단계 잉여찌꺼기펌프 B-2 | 볼텍스×2.3㎥/분×17mH×19kW | 기계장치 | 펌프 | 내부순환펌프 | 020200A500200010199012014 | 9590000910004 | 1단계 잉여찌꺼기펌프 B-2 | 볼텍스×2.3㎥/분×17mH×19kW | 1 | 1985000 | 공단자체취득 | 1990-12-01 | 강변사업단[강변사업단]
395 | 0 | 강변사업단 | 하수처리 | 하수찌꺼기 | 기계장치 | 05 | 펌프 | 0001 | 잉여찌꺼기공급펌프 | 05000072 | 11 | 17.0 | 이차침전지잉여슬러지펌프1단계 C-1 | 1단계 잉여찌꺼기펌프 C-1 | 볼텍스×2.3㎥/분×17mH×19kW | 기계장치 | 펌프 | 내부순환펌프 | 020200A500200010199012014 | 9590000910005 | 1단계 잉여찌꺼기펌프 C-1 | 볼텍스×2.3㎥/분×17mH×19kW | 1 | 1985000 | 공단자체취득 | 1990-12-01 | 강변사업단[강변사업단]
396 | 0 | 강변사업단 | 하수처리 | 하수찌꺼기 | 기계장치 | 05 | 펌프 | 0001 | 잉여찌꺼기공급펌프 | 05000072 | 11 | 17.0 | 이차침전지잉여슬러지펌프1단계 C-2 | 1단계 잉여찌꺼기펌프 C-2 | 볼텍스×2㎥/분×9mH×11kW | 기계장치 | 펌프 | 내부순환펌프 | 020200A500200010199012014 | 9590000910006 | 1단계 잉여찌꺼기펌프 C-2 | 볼텍스×2㎥/분×9mH×11kW | 1 | 1985000 | 공단자체취득 | 1990-12-01 | 강변사업단[강변사업단]
397 | 0 | 강변사업단 | 하수처리 | 하수유입 | 기계장치 | 05 | 스크린 | 0003 | 조목스크린 | 05000039 | 11 | 17.0 | 유입동조목제진기1단계 A | 1단계 조목스크린 1호기 | 로터리 제진기×50mm×3.7㎾ | 기계장치 | 스크린 | 스크린 |  | 0525024230001 | 1단계 조목스크린 1호기 | 로터리 제진기×50mm×3.7㎾ | 1 | 136525797 | 공단자체취득 | 2019-02-19 | 유입동[강변사업단]
398 | 0 | 강변사업단 | 하수처리 | 하수유입 | 기계장치 | 05 | 스크린 | 0003 | 조목스크린 | 05000039 | 11 | 17.0 | 유입동조목제진기1단계 B | 1단계 조목스크린 2호기 | 로터리 제진기×50mm×3.7㎾ | 기계장치 | 스크린 | 스크린 |  | 0525024230002 | 1단계 조목스크린 2호기 | 로터리 제진기×50mm×3.7㎾ | 1 | 136525797 | 공단자체취득 | 2019-02-19 | 유입동[강변사업단]
399 | 0 | 강변사업단 | 하수처리 | 하수유입 | 기계장치 | 05 | 스크린 | 0003 | 조목스크린 | 05000039 | 11 | 17.0 | 유입동조목제진기1단계 C | 1단계 조목스크린 3호기 | 로터리 제진기×50mm×3.7㎾ | 기계장치 | 스크린 | 스크린 |  | 0525024230003 | 1단계 조목스크린 3호기 | 로터리 제진기×50mm×3.7㎾ | 1 | 136525797 | 공단자체취득 | 2019-02-19 | 유입동[강변사업단]
400 | 0 | 강변사업단 | 하수처리 | 하수유입 | 기계장치 | 05 | 스크린 | 0003 | 침사인양기 | 05000040 | 11 | 17.0 | 유입동침사인양기1단계 A | 1단계 침사인양기 1호기 | 체인구동 V-buket×2.2㎾ | 기계장치 | 침사인양기 | 침사인양기 |  | 0525024220001 | 1단계 침사인양기 1호기 | 체인구동 V-buket×2.2㎾ | 1 | 117441258 | 부산시이관 | 2019-09-11 | 침사지동[강변사업단]
401 | 0 | 강변사업단 | 하수처리 | 하수유입 | 기계장치 | 05 | 스크린 | 0003 | 침사인양기 | 05000040 | 11 | 17.0 | 유입동침사인양기1단계 B | 1단계 침사인양기 2호기 | 체인구동 V-buket×2.2㎾ | 기계장치 | 침사인양기 | 침사인양기 |  | 0525024220002 | 1단계 침사인양기 2호기 | 체인구동 V-buket×2.2㎾ | 1 | 117441258 | 부산시이관 | 2019-09-11 | 침사지동[강변사업단]
402 | 0 | 강변사업단 | 하수처리 | 하수유입 | 기계장치 | 05 | 스크린 | 0003 | 침사인양기 | 05000040 | 11 | 17.0 | 유입동침사인양기1단계 C | 1단계 침사인양기 3호기 | 체인구동 V-buket×2.2㎾ | 기계장치 | 침사인양기 | 침사인양기 |  | 0525024220003 | 1단계 침사인양기 3호기 | 체인구동 V-buket×2.2㎾ | 1 | 117441258 | 부산시이관 | 2019-09-11 | 침사지동[강변사업단]
403 | 0 | 강변사업단 | 하수처리 | 하수유입 | 기계장치 | 05 | 스크린 | 0003 | 침사인양기 | 05000040 | 11 | 17.0 | 유입동침사인양기1단계 D | 1단계 침사인양기 4호기 | 체인구동 V-buket×2.2㎾ | 기계장치 | 침사인양기 | 침사인양기 |  | 0525024220004 | 1단계 침사인양기 4호기 | 체인구동 V-buket×2.2㎾ | 1 | 117441258 | 부산시이관 | 2019-09-11 | 침사지동[강변사업단]
404 | 0 | 강변사업단 | 하수처리 | 1차침전지 | 기계장치 | 05 | 수집기 | 0007 | 하수찌꺼기 수집기 | 05000037 | 13 | 20.0 | 이차침전지찌꺼기수집기2단계 A-1 | 2단계 1차침전지 하수찌꺼기 수집기 A-1 | 비금속 더블체인플라이트형, W10,800mm×H3,200m×46,500m,1.5㎾ m | 기계장치 | 콜렉타 | 콜렉타 | 020200A500900010200110011 | 9501003090015 | 2단계 1차침전지 하수찌꺼기 수집기 A-1 | 비금속 더블체인플라이트형, W10,800mm×H3,200m×46,500m,1.5㎾ m | 1 | 290180000 | 공단자체취득 | 2001-10-01 | 최초침전지[강변사업단]
405 | 0 | 강변사업단 | 하수처리 | 1차침전지 | 기계장치 | 05 | 수집기 | 0007 | 하수찌꺼기 수집기 | 05000037 | 13 | 20.0 | 이차침전지찌꺼기수집기2단계 A-2 | 2단계 1차침전지 하수찌꺼기 수집기 A-2 | 비금속 더블체인플라이트형, W10,800mm×H3,200m×46,500m,1.5㎾ m | 기계장치 | 콜렉타 | 콜렉타 | 020200A500900010200110011 | 9501003090008 | 2단계 1차침전지 하수찌꺼기 수집기 A-2 | 비금속 더블체인플라이트형, W10,800mm×H3,200m×46,500m,1.5㎾ m | 1 | 290180000 | 공단자체취득 | 2001-10-01 | 최초침전지[강변사업단]
406 | 0 | 강변사업단 | 하수처리 | 1차침전지 | 기계장치 | 05 | 수집기 | 0007 | 하수찌꺼기 수집기 | 05000037 | 13 | 20.0 | 이차침전지찌꺼기수집기2단계 A-3 | 2단계 1차침전지 하수찌꺼기 수집기 A-3 | 비금속 더블체인플라이트형, W10,800mm×H3,200m×46,500m,1.5㎾ m | 기계장치 | 콜렉타 | 콜렉타 | 020200A500900010200110011 | 9501003090009 | 2단계 1차침전지 하수찌꺼기 수집기 A-3 | 비금속 더블체인플라이트형, W10,800mm×H3,200m×46,500m,1.5㎾ m | 1 | 290180000 | 공단자체취득 | 2001-10-01 | 최초침전지[강변사업단]
407 | 0 | 강변사업단 | 하수처리 | 1차침전지 | 기계장치 | 05 | 수집기 | 0007 | 하수찌꺼기 수집기 | 05000037 | 13 | 20.0 | 이차침전지찌꺼기수집기2단계 A-4 | 2단계 1차침전지 하수찌꺼기 수집기 A-4 | 비금속 더블체인플라이트형, W10,800mm×H3,200m×46,500m,1.5㎾ m | 기계장치 | 콜렉타 | 콜렉타 | 020200A500900010200110011 | 9501003090010 | 2단계 1차침전지 하수찌꺼기 수집기 A-4 | 비금속 더블체인플라이트형, W10,800mm×H3,200m×46,500m,1.5㎾ m | 1 | 290180000 | 공단자체취득 | 2001-10-01 | 최초침전지[강변사업단]
408 | 0 | 강변사업단 | 하수처리 | 1차침전지 | 기계장치 | 05 | 수집기 | 0007 | 하수찌꺼기 수집기 | 05000037 | 13 | 20.0 | 이차침전지찌꺼기수집기2단계 A-5 | 2단계 1차침전지 하수찌꺼기 수집기 A-5 | 비금속 더블체인플라이트형, W10,800mm×H3,200m×46,500m,1.5㎾ m | 기계장치 | 콜렉타 | 콜렉타 | 020200A500900010200110011 | 9501003090011 | 2단계 1차침전지 하수찌꺼기 수집기 A-5 | 비금속 더블체인플라이트형, W10,800mm×H3,200m×46,500m,1.5㎾ m | 1 | 290180000 | 공단자체취득 | 2001-10-01 | 최초침전지[강변사업단]
409 | 0 | 강변사업단 | 하수처리 | 1차침전지 | 기계장치 | 05 | 수집기 | 0007 | 하수찌꺼기 수집기 | 05000037 | 13 | 20.0 | 이차침전지찌꺼기수집기2단계 B-1 | 2단계 1차침전지 하수찌꺼기 수집기 B-1 | 비금속 더블체인플라이트형, W10,800mm×H3,200m×46,500m,1.5㎾ m | 기계장치 | 콜렉타 | 콜렉타 | 020200A500900010200110011 | 9501003090012 | 2단계 1차침전지 하수찌꺼기 수집기 B-1 | 비금속 더블체인플라이트형, W10,800mm×H3,200m×46,500m,1.5㎾ m | 1 | 290180000 | 공단자체취득 | 2001-10-01 | 최초침전지[강변사업단]
410 | 0 | 강변사업단 | 하수처리 | 1차침전지 | 기계장치 | 05 | 수집기 | 0007 | 하수찌꺼기 수집기 | 05000037 | 13 | 20.0 | 이차침전지찌꺼기수집기2단계 B-2 | 2단계 1차침전지 하수찌꺼기 수집기 B-2 | 비금속 더블체인플라이트형, W10,800mm×H3,200m×46,500m,1.5㎾ m | 기계장치 | 콜렉타 | 콜렉타 | 020200A500900010200110011 | 9501003090013 | 2단계 1차침전지 하수찌꺼기 수집기 B-2 | 비금속 더블체인플라이트형, W10,800mm×H3,200m×46,500m,1.5㎾ m | 1 | 290180000 | 공단자체취득 | 2001-10-01 | 최초침전지[강변사업단]
411 | 0 | 강변사업단 | 하수처리 | 1차침전지 | 기계장치 | 05 | 수집기 | 0007 | 하수찌꺼기 수집기 | 05000037 | 13 | 20.0 | 이차침전지찌꺼기수집기2단계 B-3 | 2단계 1차침전지 하수찌꺼기 수집기 B-3 | 비금속 더블체인플라이트형, W10,800mm×H3,200m×46,500m,1.5㎾ m | 기계장치 | 콜렉타 | 콜렉타 | 020200A500900010200110011 | 9501003090014 | 2단계 1차침전지 하수찌꺼기 수집기 B-3 | 비금속 더블체인플라이트형, W10,800mm×H3,200m×46,500m,1.5㎾ m | 1 | 290180000 | 공단자체취득 | 2001-10-01 | 최초침전지[강변사업단]
412 | 0 | 강변사업단 | 하수처리 | 1차침전지 | 기계장치 | 05 | 수집기 | 0007 | 하수찌꺼기 수집기 | 05000037 | 13 | 20.0 | 이차침전지찌꺼기수집기2단계 B-4 | 2단계 1차침전지 하수찌꺼기 수집기 B-4 | 비금속 더블체인플라이트형, W10,800mm×H3,200m×46,500m,1.5㎾ m | 기계장치 | 콜렉타 | 콜렉타 | 020200A500900010200110011 | 9501003090001 | 2단계 1차침전지 하수찌꺼기 수집기 B-4 | 비금속 더블체인플라이트형, W10,800mm×H3,200m×46,500m,1.5㎾ m | 1 | 290180000 | 공단자체취득 | 2001-10-01 | 최초침전지[강변사업단]
413 | 0 | 강변사업단 | 하수처리 | 1차침전지 | 기계장치 | 05 | 수집기 | 0007 | 하수찌꺼기 수집기 | 05000037 | 13 | 20.0 | 이차침전지찌꺼기수집기2단계 B-5 | 2단계 1차침전지 하수찌꺼기 수집기 B-5 | 비금속 더블체인플라이트형, W10,800mm×H3,200m×46,500m,1.5㎾ m | 기계장치 | 콜렉타 | 콜렉타 | 020200A500900010200110011 | 9501003090002 | 2단계 1차침전지 하수찌꺼기 수집기 B-5 | 비금속 더블체인플라이트형, W10,800mm×H3,200m×46,500m,1.5㎾ m | 1 | 290180000 | 공단자체취득 | 2001-10-01 | 최초침전지[강변사업단]
477 | 0 | 강변사업단 | 하수처리 | 1차침전지 | 기계장치 | 05 | 수집기 | 0007 | 하수찌꺼기 수집기 | 05000037 | 13 | 20.0 | 이차침전지찌꺼기수집기2단계 C-1 | 2단계 1차침전지 하수찌꺼기 수집기 C-1 | 비금속 더블체인플라이트형, W10,800mm×H3,200m×46,500m,1.5㎾ m | 기계장치 | 콜렉타 | 콜렉타 | 020200A500900010200110011 | 9501003090003 | 2단계 1차침전지 하수찌꺼기 수집기 C-1 | 비금속 더블체인플라이트형, W10,800mm×H3,200m×46,500m,1.5㎾ m | 1 | 290180000 | 공단자체취득 | 2001-10-01 | 최초침전지[강변사업단]
478 | 0 | 강변사업단 | 하수처리 | 1차침전지 | 기계장치 | 05 | 수집기 | 0007 | 하수찌꺼기 수집기 | 05000037 | 13 | 20.0 | 이차침전지찌꺼기수집기2단계 C-2 | 2단계 1차침전지 하수찌꺼기 수집기 C-2 | 비금속 더블체인플라이트형, W10,800mm×H3,200m×46,500m,1.5㎾ m | 기계장치 | 콜렉타 | 콜렉타 | 020200A500900010200110011 | 9501003090004 | 2단계 1차침전지 하수찌꺼기 수집기 C-2 | 비금속 더블체인플라이트형, W10,800mm×H3,200m×46,500m,1.5㎾ m | 1 | 290180000 | 공단자체취득 | 2001-10-01 | 최초침전지[강변사업단]
479 | 0 | 강변사업단 | 하수처리 | 1차침전지 | 기계장치 | 05 | 수집기 | 0007 | 하수찌꺼기 수집기 | 05000037 | 13 | 20.0 | 이차침전지찌꺼기수집기2단계 C-3 | 2단계 1차침전지 하수찌꺼기 수집기 C-3 | 비금속 더블체인플라이트형, W10,800mm×H3,200m×46,500m,1.5㎾ m | 기계장치 | 콜렉타 | 콜렉타 | 020200A500900010200110011 | 9501003090005 | 2단계 1차침전지 하수찌꺼기 수집기 C-3 | 비금속 더블체인플라이트형, W10,800mm×H3,200m×46,500m,1.5㎾ m | 1 | 290180000 | 공단자체취득 | 2001-10-01 | 최초침전지[강변사업단]
480 | 0 | 강변사업단 | 하수처리 | 1차침전지 | 기계장치 | 05 | 수집기 | 0007 | 하수찌꺼기 수집기 | 05000037 | 13 | 20.0 | 이차침전지찌꺼기수집기2단계 C-4 | 2단계 1차침전지 하수찌꺼기 수집기 C-4 | 비금속 더블체인플라이트형, W10,800mm×H3,200m×46,500m,1.5㎾ m | 기계장치 | 콜렉타 | 콜렉타 | 020200A500900010200110011 | 9501003090007 | 2단계 1차침전지 하수찌꺼기 수집기 C-4 | 비금속 더블체인플라이트형, W10,800mm×H3,200m×46,500m,1.5㎾ m | 1 | 290180000 | 공단자체취득 | 2001-10-01 | 최초침전지[강변사업단]
481 | 0 | 강변사업단 | 하수처리 | 1차침전지 | 기계장치 | 05 | 수집기 | 0007 | 하수찌꺼기 수집기 | 05000037 | 13 | 20.0 | 이차침전지찌꺼기수집기2단계 C-5 | 2단계 1차침전지 하수찌꺼기 수집기 C-5 | 비금속 더블체인플라이트형, W10,800mm×H3,200m×46,500m,1.5㎾ m | 기계장치 | 콜렉타 | 콜렉타 | 020200A500900010200110011 | 9501003090006 | 2단계 1차침전지 하수찌꺼기 수집기 C-5 | 비금속 더블체인플라이트형, W10,800mm×H3,200m×46,500m,1.5㎾ m | 1 | 290180000 | 공단자체취득 | 2001-10-01 | 최초침전지[강변사업단]
486 | 0 | 강변사업단 | 하수처리 | 2차침전지 | 기계장치 | 05 | 수집기 | 0007 | 스컴스키머 | 05000038 | 13 | 20.0 | 이차침전지스컴스키머2단계 A-1 | 2단계 2차침전지 스컴스키머 A-1 | 전동식 헬리컬 스키머(2수로1구동), Ø460mm×5,310mm, 0.75㎾ | 기계장치 | 스컴스키머 | 스컴스키머 | 020200A564000010200110012 | 9501003130010 | 2단계 2차침전지 스컴스키머 A-1 | 전동식 헬리컬 스키머(2수로1구동), Ø460mm×5,310mm, 0.75㎾ | 1 | 35000000 | 공단자체취득 | 2001-10-01 | 최종침전지[강변사업단]
487 | 0 | 강변사업단 | 하수처리 | 2차침전지 | 기계장치 | 05 | 수집기 | 0007 | 스컴스키머 | 05000038 | 13 | 20.0 | 이차침전지스컴스키머2단계 A-2 | 2단계 2차침전지 스컴스키머 A-2 | 전동식 헬리컬 스키머(2수로1구동), Ø460mm×5,310mm, 0.75㎾ | 기계장치 | 스컴스키머 | 스컴스키머 | 020200A564000010200110012 | 9501003130001 | 2단계 2차침전지 스컴스키머 A-2 | 전동식 헬리컬 스키머(2수로1구동), Ø460mm×5,310mm, 0.75㎾ | 1 | 35000000 | 공단자체취득 | 2001-10-01 | 최종침전지[강변사업단]
489 | 0 | 강변사업단 | 하수처리 | 2차침전지 | 기계장치 | 05 | 수집기 | 0007 | 스컴스키머 | 05000038 | 13 | 20.0 | 이차침전지스컴스키머2단계 A-3 | 2단계 2차침전지 스컴스키머 A-3 | 전동식 헬리컬 스키머(2수로1구동), Ø460mm×5,310mm, 0.75㎾ | 기계장치 | 스컴스키머 | 스컴스키머 | 020200A564000010200110012 | 9501003130014 | 2단계 2차침전지 스컴스키머 A-3 | 전동식 헬리컬 스키머(2수로1구동), Ø460mm×5,310mm, 0.75㎾ | 1 | 35000000 | 공단자체취득 | 2001-10-01 | 최종침전지[강변사업단]
497 | 0 | 강변사업단 | 하수처리 | 2차침전지 | 기계장치 | 05 | 수집기 | 0007 | 스컴스키머 | 05000038 | 13 | 20.0 | 이차침전지스컴스키머2단계 A-4 | 2단계 2차침전지 스컴스키머 A-4 | 전동식 헬리컬 스키머(2수로1구동), Ø460mm×L5,310mm, 0.75㎾ | 기계장치 | 스컴스키머 | 스컴스키머 | 020200A564000010200110012 | 9501003130013 | 2단계 2차침전지 스컴스키머 A-4 | 전동식 헬리컬 스키머(2수로1구동), Ø460mm×L5,310mm, 0.75㎾ | 1 | 35000000 | 공단자체취득 | 2001-10-01 | 최종침전지[강변사업단]
498 | 0 | 강변사업단 | 하수처리 | 2차침전지 | 기계장치 | 05 | 수집기 | 0007 | 스컴스키머 | 05000038 | 13 | 20.0 | 이차침전지스컴스키머2단계 A-5 | 2단계 2차침전지 스컴스키머 A-5 | 전동식 헬리컬 스키머(2수로1구동), Ø460mm×5,310mm, 0.75㎾ | 기계장치 | 스컴스키머 | 스컴스키머 | 020200A564000010200110012 | 9501003130012 | 2단계 2차침전지 스컴스키머 A-5 | 전동식 헬리컬 스키머(2수로1구동), Ø460mm×5,310mm, 0.75㎾ | 1 | 35000000 | 공단자체취득 | 2001-10-01 | 최종침전지[강변사업단]
499 | 0 | 강변사업단 | 하수처리 | 2차침전지 | 기계장치 | 05 | 수집기 | 0007 | 스컴스키머 | 05000038 | 13 | 20.0 | 이차침전지스컴스키머2단계 B-1 | 2단계 2차침전지 스컴스키머 B-1 | 전동식 헬리컬 스키머(2수로1구동), Ø460mm×5,310mm, 0.75㎾ | 기계장치 | 스컴스키머 | 스컴스키머 | 020200A564000010200110012 | 9501003130011 | 2단계 2차침전지 스컴스키머 B-1 | 전동식 헬리컬 스키머(2수로1구동), Ø460mm×5,310mm, 0.75㎾ | 1 | 35000000 | 공단자체취득 | 2001-10-01 | 최종침전지[강변사업단]
500 | 0 | 강변사업단 | 하수처리 | 2차침전지 | 기계장치 | 05 | 수집기 | 0007 | 스컴스키머 | 05000038 | 13 | 20.0 | 이차침전지스컴스키머2단계 B-2 | 2단계 2차침전지 스컴스키머 B-2 | 전동식 헬리컬 스키머(2수로1구동), Ø460mm×5,310mm, 0.75㎾ | 기계장치 | 스컴스키머 | 스컴스키머 | 020200A564000010200110012 | 9501003130009 | 2단계 2차침전지 스컴스키머 B-2 | 전동식 헬리컬 스키머(2수로1구동), Ø460mm×5,310mm, 0.75㎾ | 1 | 35000000 | 공단자체취득 | 2001-10-01 | 최종침전지[강변사업단]
501 | 0 | 강변사업단 | 하수처리 | 2차침전지 | 기계장치 | 05 | 수집기 | 0007 | 스컴스키머 | 05000038 | 13 | 20.0 | 이차침전지스컴스키머2단계 B-3 | 2단계 2차침전지 스컴스키머 B-3 | 전동식 헬리컬 스키머(2수로1구동), Ø460mm×5,310mm, 0.75㎾ | 기계장치 | 스컴스키머 | 스컴스키머 | 020200A564000010200110012 | 9501003130008 | 2단계 2차침전지 스컴스키머 B-3 | 전동식 헬리컬 스키머(2수로1구동), Ø460mm×5,310mm, 0.75㎾ | 1 | 35000000 | 공단자체취득 | 2001-10-01 | 최종침전지[강변사업단]
511 | 0 | 강변사업단 | 하수처리 | 2차침전지 | 기계장치 | 05 | 수집기 | 0007 | 스컴스키머 | 05000038 | 13 | 20.0 | 이차침전지스컴스키머2단계 B-4 | 2단계 2차침전지 스컴스키머 B-4 | 전동식 헬리컬 스키머(2수로1구동), Ø460mm×5,310mm, 0.75㎾ | 기계장치 | 스컴스키머 | 스컴스키머 | 020200A564000010200110012 | 9501003130007 | 2단계 2차침전지 스컴스키머 B-4 | 전동식 헬리컬 스키머(2수로1구동), Ø460mm×5,310mm, 0.75㎾ | 1 | 35000000 | 공단자체취득 | 2001-10-01 | 최종침전지[강변사업단]
515 | 0 | 강변사업단 | 하수처리 | 2차침전지 | 기계장치 | 05 | 수집기 | 0007 | 스컴스키머 | 05000038 | 13 | 20.0 | 이차침전지스컴스키머2단계 B-5 | 2단계 2차침전지 스컴스키머 B-5 | 전동식 헬리컬 스키머(2수로1구동), Ø460mm×5,310mm, 0.75㎾ | 기계장치 | 스컴스키머 | 스컴스키머 | 020200A564000010200110012 | 9501003130006 | 2단계 2차침전지 스컴스키머 B-5 | 전동식 헬리컬 스키머(2수로1구동), Ø460mm×5,310mm, 0.75㎾ | 1 | 35000000 | 공단자체취득 | 2001-10-01 | 최종침전지[강변사업단]
516 | 0 | 강변사업단 | 하수처리 | 2차침전지 | 기계장치 | 05 | 수집기 | 0007 | 스컴스키머 | 05000038 | 13 | 20.0 | 이차침전지스컴스키머2단계 C-1 | 2단계 2차침전지 스컴스키머 C-1 | 전동식 헬리컬 스키머(2수로1구동), Ø460mm×5,310mm, 0.75㎾ | 기계장치 | 스컴스키머 | 스컴스키머 | 020200A564000010200110012 | 9501003130005 | 2단계 2차침전지 스컴스키머 C-1 | 전동식 헬리컬 스키머(2수로1구동), Ø460mm×5,310mm, 0.75㎾ | 1 | 35000000 | 공단자체취득 | 2001-10-01 | 최종침전지[강변사업단]
517 | 0 | 강변사업단 | 하수처리 | 2차침전지 | 기계장치 | 05 | 수집기 | 0007 | 스컴스키머 | 05000038 | 13 | 20.0 | 이차침전지스컴스키머2단계 C-2 | 2단계 2차침전지 스컴스키머 C-2 | 전동식 헬리컬 스키머(2수로1구동), Ø460mm×5,310mm, 0.75㎾ | 기계장치 | 스컴스키머 | 스컴스키머 | 020200A564000010200110012 | 9501003130004 | 2단계 2차침전지 스컴스키머 C-2 | 전동식 헬리컬 스키머(2수로1구동), Ø460mm×5,310mm, 0.75㎾ | 1 | 35000000 | 공단자체취득 | 2001-10-01 | 최종침전지[강변사업단]
554 | 0 | 강변사업단 | 하수처리 | 2차침전지 | 기계장치 | 05 | 수집기 | 0007 | 스컴스키머 | 05000038 | 13 | 20.0 | 이차침전지스컴스키머2단계 C-3 | 2단계 2차침전지 스컴스키머 C-3 | 전동식 헬리컬 스키머(2수로1구동), Ø460mm×5,310mm, 0.75㎾ | 기계장치 | 스컴스키머 | 스컴스키머 | 020200A564000010200110012 | 9501003130003 | 2단계 2차침전지 스컴스키머 C-3 | 전동식 헬리컬 스키머(2수로1구동), Ø460mm×5,310mm, 0.75㎾ | 1 | 35000000 | 공단자체취득 | 2001-10-01 | 최종침전지[강변사업단]
555 | 0 | 강변사업단 | 하수처리 | 2차침전지 | 기계장치 | 05 | 수집기 | 0007 | 스컴스키머 | 05000038 | 13 | 20.0 | 이차침전지스컴스키머2단계 C-4 | 2단계 2차침전지 스컴스키머 C-4 | 전동식 헬리컬 스키머(2수로1구동), Ø460mm×5,310mm, 0.75㎾ | 기계장치 | 스컴스키머 | 스컴스키머 | 020200A564000010200110012 | 9501003130002 | 2단계 2차침전지 스컴스키머 C-4 | 전동식 헬리컬 스키머(2수로1구동), Ø460mm×5,310mm, 0.75㎾ | 1 | 35000000 | 공단자체취득 | 2001-10-01 | 최종침전지[강변사업단]
556 | 0 | 강변사업단 | 하수처리 | 2차침전지 | 기계장치 | 05 | 수집기 | 0007 | 스컴스키머 | 05000038 | 13 | 20.0 | 이차침전지스컴스키머2단계 C-5 | 2단계 2차침전지 스컴스키머 C-5 | 전동식 헬리컬 스키머(2수로1구동), Ø460mm×5,310mm, 0.75㎾ | 기계장치 | 스컴스키머 | 스컴스키머 | 020200A564000010200110012 | 9501003130015 | 2단계 2차침전지 스컴스키머 C-5 | 전동식 헬리컬 스키머(2수로1구동), Ø460mm×5,310mm, 0.75㎾ | 1 | 35000000 | 공단자체취득 | 2001-10-01 | 최종침전지[강변사업단]
557 | 0 | 강변사업단 | 하수처리 | 2차침전지 | 기계장치 | 05 | 수집기 | 0007 | 하수찌꺼기 수집기 | 05000037 | 13 | 20.0 | 이차침전지찌꺼기수집기2단계 A-1 | 2단계 2차침전지 하수찌꺼기 수집기 A-1 | 비금속 더블체인 플라이트형, W10.8m×H3.5m×L63m, 1.5㎾ | 기계장치 | 콜렉타 | 콜렉타 | 020200A500900010200110012 | 9501003230008 | 2단계 2차침전지 하수찌꺼기 수집기 A-1 | 비금속 더블체인 플라이트형, W10.8m×H3.5m×L63m, 1.5㎾ | 1 | 329200000 | 공단자체취득 | 2001-10-01 | 최종침전지[강변사업단]
558 | 0 | 강변사업단 | 하수처리 | 2차침전지 | 기계장치 | 05 | 수집기 | 0007 | 하수찌꺼기 수집기 | 05000037 | 13 | 20.0 | 이차침전지찌꺼기수집기2단계 A-2 | 2단계 2차침전지 하수찌꺼기 수집기 A-2 | 비금속 더블체인 플라이트형, W10.8m×H3.5m×L63m, 1.5㎾ | 기계장치 | 콜렉타 | 콜렉타 | 020200A500900010200110012 | 9501003230001 | 2단계 2차침전지 하수찌꺼기 수집기 A-2 | 비금속 더블체인 플라이트형, W10.8m×H3.5m×L63m, 1.5㎾ | 1 | 329200000 | 공단자체취득 | 2001-10-01 | 최종침전지[강변사업단]
559 | 0 | 강변사업단 | 하수처리 | 2차침전지 | 기계장치 | 05 | 수집기 | 0007 | 하수찌꺼기 수집기 | 05000037 | 13 | 20.0 | 이차침전지찌꺼기수집기2단계 A-3 | 2단계 2차침전지 하수찌꺼기 수집기 A-3 | 비금속 더블체인 플라이트형, W10.8m×H3.5m×L63m, 1.5㎾ | 기계장치 | 콜렉타 | 콜렉타 | 020200A500900010200110012 | 9501003230002 | 2단계 2차침전지 하수찌꺼기 수집기 A-3 | 비금속 더블체인 플라이트형, W10.8m×H3.5m×L63m, 1.5㎾ | 1 | 329200000 | 공단자체취득 | 2001-10-01 | 최종침전지[강변사업단]
560 | 0 | 강변사업단 | 하수처리 | 2차침전지 | 기계장치 | 05 | 수집기 | 0007 | 하수찌꺼기 수집기 | 05000037 | 13 | 20.0 | 이차침전지찌꺼기수집기2단계 A-4 | 2단계 2차침전지 하수찌꺼기 수집기 A-4 | 비금속 더블체인 플라이트형, W10.8m×H3.5m×L63m, 1.5㎾ | 기계장치 | 콜렉타 | 콜렉타 | 020200A500900010200110012 | 9501003230003 | 2단계 2차침전지 하수찌꺼기 수집기 A-4 | 비금속 더블체인 플라이트형, W10.8m×H3.5m×L63m, 1.5㎾ | 1 | 329200000 | 공단자체취득 | 2001-10-01 | 최종침전지[강변사업단]
561 | 0 | 강변사업단 | 하수처리 | 2차침전지 | 기계장치 | 05 | 수집기 | 0007 | 하수찌꺼기 수집기 | 05000037 | 13 | 20.0 | 이차침전지찌꺼기수집기2단계 A-5 | 2단계 2차침전지 하수찌꺼기 수집기 A-5 | 비금속 더블체인 플라이트형, W10.8m×H3.5m×L63m, 1.5㎾ | 기계장치 | 콜렉타 | 콜렉타 | 020200A500900010200110012 | 9501003230004 | 2단계 2차침전지 하수찌꺼기 수집기 A-5 | 비금속 더블체인 플라이트형, W10.8m×H3.5m×L63m, 1.5㎾ | 1 | 329200000 | 공단자체취득 | 2001-10-01 | 최종침전지[강변사업단]
562 | 0 | 강변사업단 | 하수처리 | 2차침전지 | 기계장치 | 05 | 수집기 | 0007 | 하수찌꺼기 수집기 | 05000037 | 13 | 20.0 | 이차침전지찌꺼기수집기2단계 B-1 | 2단계 2차침전지 하수찌꺼기 수집기 B-1 | 비금속 더블체인 플라이트형, W10.8m×H3.5m×L63m, 1.5㎾ | 기계장치 | 콜렉타 | 콜렉타 | 020200A500900010200110012 | 9501003230005 | 2단계 2차침전지 하수찌꺼기 수집기 B-1 | 비금속 더블체인 플라이트형, W10.8m×H3.5m×L63m, 1.5㎾ | 1 | 329200000 | 공단자체취득 | 2001-10-01 | 최종침전지[강변사업단]
563 | 0 | 강변사업단 | 하수처리 | 2차침전지 | 기계장치 | 05 | 수집기 | 0007 | 하수찌꺼기 수집기 | 05000037 | 13 | 20.0 | 이차침전지찌꺼기수집기2단계 B-2 | 2단계 2차침전지 하수찌꺼기 수집기 B-2 | 비금속 더블체인 플라이트형, W10.8m×H3.5m×L63m, 1.5㎾ | 기계장치 | 콜렉타 | 콜렉타 | 020200A500900010200110012 | 9501003230006 | 2단계 2차침전지 하수찌꺼기 수집기 B-2 | 비금속 더블체인 플라이트형, W10.8m×H3.5m×L63m, 1.5㎾ | 1 | 329200000 | 공단자체취득 | 2001-10-01 | 최종침전지[강변사업단]
564 | 0 | 강변사업단 | 하수처리 | 2차침전지 | 기계장치 | 05 | 수집기 | 0007 | 하수찌꺼기 수집기 | 05000037 | 13 | 20.0 | 이차침전지찌꺼기수집기2단계 B-3 | 2단계 2차침전지 하수찌꺼기 수집기 B-3 | 비금속 더블체인 플라이트형, W10.8m×H3.5m×L63m, 1.5㎾ | 기계장치 | 콜렉타 | 콜렉타 | 020200A500900010200110012 | 9501003230007 | 2단계 2차침전지 하수찌꺼기 수집기 B-3 | 비금속 더블체인 플라이트형, W10.8m×H3.5m×L63m, 1.5㎾ | 1 | 329200000 | 공단자체취득 | 2001-10-01 | 최종침전지[강변사업단]
565 | 0 | 강변사업단 | 하수처리 | 2차침전지 | 기계장치 | 05 | 수집기 | 0007 | 하수찌꺼기 수집기 | 05000037 | 13 | 20.0 | 이차침전지찌꺼기수집기2단계 B-4 | 2단계 2차침전지 하수찌꺼기 수집기 B-4 | 비금속 더블체인 플라이트형, W10.8m×H3.5m×L63m, 1.5㎾ | 기계장치 | 콜렉타 | 콜렉타 | 020200A500900010200110012 | 9501003230009 | 2단계 2차침전지 하수찌꺼기 수집기 B-4 | 비금속 더블체인 플라이트형, W10.8m×H3.5m×L63m, 1.5㎾ | 1 | 329200000 | 공단자체취득 | 2001-10-01 | 최종침전지[강변사업단]
566 | 0 | 강변사업단 | 하수처리 | 2차침전지 | 기계장치 | 05 | 수집기 | 0007 | 하수찌꺼기 수집기 | 05000037 | 13 | 20.0 | 이차침전지찌꺼기수집기2단계 B-5 | 2단계 2차침전지 하수찌꺼기 수집기 B-5 | 비금속 더블체인 플라이트형, W10.8m×H3.5m×L63m, 1.5㎾ | 기계장치 | 콜렉타 | 콜렉타 | 020200A500900010200110012 | 9501003230010 | 2단계 2차침전지 하수찌꺼기 수집기 B-5 | 비금속 더블체인 플라이트형, W10.8m×H3.5m×L63m, 1.5㎾ | 1 | 329200000 | 공단자체취득 | 2001-10-01 | 최종침전지[강변사업단]
567 | 0 | 강변사업단 | 하수처리 | 2차침전지 | 기계장치 | 05 | 수집기 | 0007 | 하수찌꺼기 수집기 | 05000037 | 13 | 20.0 | 이차침전지찌꺼기수집기2단계 C-1 | 2단계 2차침전지 하수찌꺼기 수집기 C-1 | 비금속 더블체인 플라이트형, W10.8m×H3.5m×L63m, 1.5㎾ | 기계장치 | 콜렉타 | 콜렉타 | 020200A500900010200110012 | 9501003230011 | 2단계 2차침전지 하수찌꺼기 수집기 C-1 | 비금속 더블체인 플라이트형, W10.8m×H3.5m×L63m, 1.5㎾ | 1 | 329200000 | 공단자체취득 | 2001-10-01 | 최종침전지[강변사업단]
568 | 0 | 강변사업단 | 하수처리 | 2차침전지 | 기계장치 | 05 | 수집기 | 0007 | 하수찌꺼기 수집기 | 05000037 | 13 | 20.0 | 이차침전지찌꺼기수집기2단계 C-2 | 2단계 2차침전지 하수찌꺼기 수집기 C-2 | 비금속 더블체인 플라이트형, W10.8m×H3.5m×L63m, 1.5㎾ | 기계장치 | 콜렉타 | 콜렉타 | 020200A500900010200110012 | 9501003230012 | 2단계 2차침전지 하수찌꺼기 수집기 C-2 | 비금속 더블체인 플라이트형, W10.8m×H3.5m×L63m, 1.5㎾ | 1 | 329200000 | 공단자체취득 | 2001-10-01 | 최종침전지[강변사업단]
569 | 0 | 강변사업단 | 하수처리 | 2차침전지 | 기계장치 | 05 | 수집기 | 0007 | 하수찌꺼기 수집기 | 05000037 | 13 | 20.0 | 이차침전지찌꺼기수집기2단계 C-3 | 2단계 2차침전지 하수찌꺼기 수집기 C-3 | 비금속 더블체인 플라이트형, W10.8m×H3.5m×L63m, 1.5㎾ | 기계장치 | 콜렉타 | 콜렉타 | 020200A500900010200110012 | 9501003230013 | 2단계 2차침전지 하수찌꺼기 수집기 C-3 | 비금속 더블체인 플라이트형, W10.8m×H3.5m×L63m, 1.5㎾ | 1 | 329200000 | 공단자체취득 | 2001-10-01 | 최종침전지[강변사업단]
570 | 0 | 강변사업단 | 하수처리 | 2차침전지 | 기계장치 | 05 | 수집기 | 0007 | 하수찌꺼기 수집기 | 05000037 | 13 | 20.0 | 이차침전지찌꺼기수집기2단계 C-4 | 2단계 2차침전지 하수찌꺼기 수집기 C-4 | 비금속 더블체인 플라이트형, W10.8m×H3.5m×L63m, 1.5㎾ | 기계장치 | 콜렉타 | 콜렉타 | 020200A500900010200110012 | 9501003230015 | 2단계 2차침전지 하수찌꺼기 수집기 C-4 | 비금속 더블체인 플라이트형, W10.8m×H3.5m×L63m, 1.5㎾ | 1 | 329200000 | 공단자체취득 | 2001-10-01 | 최종침전지[강변사업단]
571 | 0 | 강변사업단 | 하수처리 | 2차침전지 | 기계장치 | 05 | 수집기 | 0007 | 하수찌꺼기 수집기 | 05000037 | 13 | 20.0 | 이차침전지찌꺼기수집기2단계 C-5 | 2단계 2차침전지 하수찌꺼기 수집기 C-5 | 비금속 더블체인 플라이트형, W10.8m×H3.5m×L63m, 1.5㎾ | 기계장치 | 콜렉타 | 콜렉타 | 020200A500900010200110012 | 9501003230014 | 2단계 2차침전지 하수찌꺼기 수집기 C-5 | 비금속 더블체인 플라이트형, W10.8m×H3.5m×L63m, 1.5㎾ | 1 | 329200000 | 공단자체취득 | 2001-10-01 | 최종침전지[강변사업단]
572 | 0 | 강변사업단 | 하수처리 | 생물반응조 | 기계장치 | 05 | 펌프 | 0001 | 내부반송펌프 | 05000061 | 11 | 17.0 | 생물반응조내부반송펌프2단계 A-1 | 2단계 내부반송펌프 A-1 -벰스에 없었는데 추가함 | 수중 프로펠러형 펌프,19㎥/min,11kW | 기계장치 | 펌프 | 내부순환펌프 | 020200A500200010200110013 | 9501003290003 | 2단계 내부반송펌프 A-2 | 수중 프로펠러형 펌프,19㎥/min,11kW | 1 | 22000000 | 공단자체취득 | 2001-10-01 | 생물반응조[강변사업단]
572 | 0 | 강변사업단 | 하수처리 | 생물반응조 | 기계장치 | 05 | 펌프 | 0001 | 내부반송펌프 | 05000061 | 11 | 17.0 | 생물반응조내부반송펌프2단계 A-2 | 2단계 내부반송펌프 A-2 | 수중 프로펠러형 펌프,19㎥/min,11kW | 기계장치 | 펌프 | 내부순환펌프 | 020200A500200010200110013 | 9501003290003 | 2단계 내부반송펌프 A-2 | 수중 프로펠러형 펌프,19㎥/min,11kW | 1 | 22000000 | 공단자체취득 | 2001-10-01 | 생물반응조[강변사업단]
573 | 0 | 강변사업단 | 하수처리 | 생물반응조 | 기계장치 | 05 | 펌프 | 0001 | 내부반송펌프 | 05000061 | 11 | 17.0 | 생물반응조내부반송펌프2단계 A-3 | 2단계 내부반송펌프 A-3 | 수중 프로펠러형 펌프,19㎥/min,11kW | 기계장치 | 펌프 | 내부순환펌프 | 020200A500200010200110013 | 9501003290004 | 2단계 내부반송펌프 A-3 | 수중 프로펠러형 펌프,19㎥/min,11kW | 1 | 22000000 | 공단자체취득 | 2001-10-01 | 생물반응조[강변사업단]
574 | 0 | 강변사업단 | 하수처리 | 생물반응조 | 기계장치 | 05 | 펌프 | 0001 | 내부반송펌프 | 05000061 | 11 | 17.0 | 생물반응조내부반송펌프2단계 A-4 | 2단계 내부반송펌프 A-4 | 수중 프로펠러형 펌프,19㎥/min,11kW | 기계장치 | 펌프 | 내부순환펌프 | 020200A500200010200110013 | 9501003290005 | 2단계 내부반송펌프 A-4 | 수중 프로펠러형 펌프,19㎥/min,11kW | 1 | 22000000 | 공단자체취득 | 2001-10-01 | 생물반응조[강변사업단]
575 | 0 | 강변사업단 | 하수처리 | 생물반응조 | 기계장치 | 05 | 펌프 | 0001 | 내부반송펌프 | 05000061 | 11 | 17.0 | 생물반응조내부반송펌프2단계 A-5 | 2단계 내부반송펌프 A-5 | 수중 프로펠러형 펌프,19㎥/min,11kW | 기계장치 | 펌프 | 내부순환펌프 | 020200A500200010200110013 | 9501003290007 | 2단계 내부반송펌프 A-5 | 수중 프로펠러형 펌프,19㎥/min,11kW | 1 | 22000000 | 공단자체취득 | 2001-10-01 | 생물반응조[강변사업단]
576 | 0 | 강변사업단 | 하수처리 | 생물반응조 | 기계장치 | 05 | 펌프 | 0001 | 내부반송펌프 | 05000061 | 11 | 17.0 | 생물반응조내부반송펌프2단계 A-6 | 2단계 내부반송펌프 A-6 | 수중 프로펠러형 펌프,19㎥/min,11kW | 기계장치 | 펌프 | 내부순환펌프 | 020200A500200010200110013 | 9501003290008 | 2단계 내부반송펌프 A-6 | 수중 프로펠러형 펌프,19㎥/min,11kW | 1 | 22000000 | 공단자체취득 | 2001-10-01 | 생물반응조[강변사업단]
577 | 0 | 강변사업단 | 하수처리 | 생물반응조 | 기계장치 | 05 | 펌프 | 0001 | 내부반송펌프 | 05000061 | 11 | 17.0 | 생물반응조내부반송펌프2단계 A-7 | 2단계 내부반송펌프 A-7 | 수중 프로펠러형 펌프,19㎥/min,11kW | 기계장치 | 펌프 | 내부순환펌프 | 020200A500200010200110013 | 9501003290009 | 2단계 내부반송펌프 A-7 | 수중 프로펠러형 펌프,19㎥/min,11kW | 1 | 22000000 | 공단자체취득 | 2001-10-01 | 생물반응조[강변사업단]
578 | 0 | 강변사업단 | 하수처리 | 생물반응조 | 기계장치 | 05 | 펌프 | 0001 | 내부반송펌프 | 05000061 | 11 | 17.0 | 생물반응조내부반송펌프2단계 B-1 | 2단계 내부반송펌프 B-1 | 수중 프로펠러형 펌프,19㎥/min,11kW | 기계장치 | 펌프 | 내부순환펌프 | 020200A500200010200110013 | 9501003290010 | 2단계 내부반송펌프 B-1 | 수중 프로펠러형 펌프,19㎥/min,11kW | 1 | 22000000 | 공단자체취득 | 2001-10-01 | 생물반응조[강변사업단]
579 | 0 | 강변사업단 | 하수처리 | 생물반응조 | 기계장치 | 05 | 펌프 | 0001 | 내부반송펌프 | 05000061 | 11 | 17.0 | 생물반응조내부반송펌프2단계 B-2 | 2단계 내부반송펌프 B-2 | 수중 프로펠러형 펌프,19㎥/min,11kW | 기계장치 | 펌프 | 내부순환펌프 | 020200A500200010200110013 | 9501003290011 | 2단계 내부반송펌프 B-2 | 수중 프로펠러형 펌프,19㎥/min,11kW | 1 | 22000000 | 공단자체취득 | 2001-10-01 | 생물반응조[강변사업단]
580 | 0 | 강변사업단 | 하수처리 | 생물반응조 | 기계장치 | 05 | 펌프 | 0001 | 내부반송펌프 | 05000061 | 11 | 17.0 | 생물반응조내부반송펌프2단계 B-3 | 2단계 내부반송펌프 B-3 | 수중 프로펠러형 펌프,19㎥/min,11kW | 기계장치 | 펌프 | 내부순환펌프 | 020200A500200010200110013 | 9501003290012 | 2단계 내부반송펌프 B-3 | 수중 프로펠러형 펌프,19㎥/min,11kW | 1 | 22000000 | 공단자체취득 | 2001-10-01 | 생물반응조[강변사업단]
581 | 0 | 강변사업단 | 하수처리 | 생물반응조 | 기계장치 | 05 | 펌프 | 0001 | 내부반송펌프 | 05000061 | 11 | 17.0 | 생물반응조내부반송펌프2단계 B-4 | 2단계 내부반송펌프 B-4 | 수중 프로펠러형 펌프,19㎥/min,11kW | 기계장치 | 펌프 | 내부순환펌프 | 020200A500200010200110013 | 9501003290013 | 2단계 내부반송펌프 B-4 | 수중 프로펠러형 펌프,19㎥/min,11kW | 1 | 22000000 | 공단자체취득 | 2001-10-01 | 생물반응조[강변사업단]
582 | 0 | 강변사업단 | 하수처리 | 생물반응조 | 기계장치 | 05 | 펌프 | 0001 | 내부반송펌프 | 05000061 | 11 | 17.0 | 생물반응조내부반송펌프2단계 B-5 | 2단계 내부반송펌프 B-5 | 수중 프로펠러형 펌프,19㎥/min,11kW | 기계장치 | 펌프 | 내부순환펌프 | 020200A500200010200110013 | 9501003290014 | 2단계 내부반송펌프 B-5 | 수중 프로펠러형 펌프,19㎥/min,11kW | 1 | 22000000 | 공단자체취득 | 2001-10-01 | 생물반응조[강변사업단]
583 | 0 | 강변사업단 | 하수처리 | 생물반응조 | 기계장치 | 05 | 펌프 | 0001 | 내부반송펌프 | 05000061 | 11 | 17.0 | 생물반응조내부반송펌프2단계 B-6 | 2단계 내부반송펌프 B-6 | 수중 프로펠러형 펌프,19㎥/min,11kW | 기계장치 | 펌프 | 내부순환펌프 | 020200A500200010200110013 | 9501003290016 | 2단계 내부반송펌프 B-6 | 수중 프로펠러형 펌프,19㎥/min,11kW | 1 | 22000000 | 공단자체취득 | 2001-10-01 | 생물반응조[강변사업단]
584 | 0 | 강변사업단 | 하수처리 | 생물반응조 | 기계장치 | 05 | 펌프 | 0001 | 내부반송펌프 | 05000061 | 11 | 17.0 | 생물반응조내부반송펌프2단계 B-7 | 2단계 내부반송펌프 B-7 | 수중 프로펠러형 펌프,19㎥/min,11kW | 기계장치 | 펌프 | 내부순환펌프 | 020200A500200010200110013 | 9501003290017 | 2단계 내부반송펌프 B-7 | 수중 프로펠러형 펌프,19㎥/min,11kW | 1 | 22000000 | 공단자체취득 | 2001-10-01 | 생물반응조[강변사업단]
585 | 0 | 강변사업단 | 하수처리 | 생물반응조 | 기계장치 | 05 | 펌프 | 0001 | 내부반송펌프 | 05000061 | 11 | 17.0 | 생물반응조내부반송펌프2단계 C-1 | 2단계 내부반송펌프 C-1 | 수중 프로펠러형 펌프,19㎥/min,11kW | 기계장치 | 펌프 | 내부순환펌프 | 020200A500200010200110013 | 9501003290018 | 2단계 내부반송펌프 C-1 | 수중 프로펠러형 펌프,19㎥/min,11kW | 1 | 22000000 | 공단자체취득 | 2001-10-01 | 생물반응조[강변사업단]
586 | 0 | 강변사업단 | 하수처리 | 생물반응조 | 기계장치 | 05 | 펌프 | 0001 | 내부반송펌프 | 05000061 | 11 | 17.0 | 생물반응조내부반송펌프2단계 C-2 | 2단계 내부반송펌프 C-2 | 수중 프로펠러형 펌프,19㎥/min,11kW | 기계장치 | 펌프 | 내부순환펌프 | 020200A500200010200110013 | 9501003290019 | 2단계 내부반송펌프 C-2 | 수중 프로펠러형 펌프,19㎥/min,11kW | 1 | 22000000 | 공단자체취득 | 2001-10-01 | 생물반응조[강변사업단]
587 | 0 | 강변사업단 | 하수처리 | 생물반응조 | 기계장치 | 05 | 펌프 | 0001 | 내부반송펌프 | 05000061 | 11 | 17.0 | 생물반응조내부반송펌프2단계 C-3 | 2단계 내부반송펌프 C-3 | 수중 프로펠러형 펌프,19㎥/min,11kW | 기계장치 | 펌프 | 내부순환펌프 | 020200A500200010200110013 | 9501003290020 | 2단계 내부반송펌프 C-3 | 수중 프로펠러형 펌프,19㎥/min,11kW | 1 | 22000000 | 공단자체취득 | 2001-10-01 | 생물반응조[강변사업단]
588 | 0 | 강변사업단 | 하수처리 | 생물반응조 | 기계장치 | 05 | 펌프 | 0001 | 내부반송펌프 | 05000061 | 11 | 17.0 | 생물반응조내부반송펌프2단계 C-4 | 2단계 내부반송펌프 C-4 | 수중 프로펠러형 펌프,19㎥/min,11kW | 기계장치 | 펌프 | 내부순환펌프 | 020200A500200010200110013 | 9501003290021 | 2단계 내부반송펌프 C-4 | 수중 프로펠러형 펌프,19㎥/min,11kW | 1 | 22000000 | 공단자체취득 | 2001-10-01 | 생물반응조[강변사업단]
589 | 0 | 강변사업단 | 하수처리 | 생물반응조 | 기계장치 | 05 | 펌프 | 0001 | 내부반송펌프 | 05000061 | 11 | 17.0 | 생물반응조내부반송펌프2단계 C-5 | 2단계 내부반송펌프 C-5 | 수중 프로펠러형 펌프,19㎥/min,11kW | 기계장치 | 펌프 | 내부순환펌프 | 020200A500200010200110013 | 9501003290015 | 2단계 내부반송펌프 C-5 | 수중 프로펠러형 펌프,19㎥/min,11kW | 1 | 22000000 | 공단자체취득 | 2001-10-01 | 생물반응조[강변사업단]
590 | 0 | 강변사업단 | 하수처리 | 생물반응조 | 기계장치 | 05 | 펌프 | 0001 | 내부반송펌프 | 05000061 | 11 | 17.0 | 생물반응조내부반송펌프2단계 C-6 | 2단계 내부반송펌프 C-6 | 수중 프로펠러형 펌프,19㎥/min,11kW | 기계장치 | 펌프 | 내부순환펌프 | 020200A500200010200110013 | 9501003290006 | 2단계 내부반송펌프 C-6 | 수중 프로펠러형 펌프,19㎥/min,11kW | 1 | 22000000 | 공단자체취득 | 2001-10-01 | 생물반응조[강변사업단]
591 | 0 | 강변사업단 | 하수처리 | 생물반응조 | 기계장치 | 05 | 펌프 | 0001 | 내부반송펌프 | 05000061 | 11 | 17.0 | 생물반응조내부반송펌프2단계 C-7 | 2단계 내부반송펌프 C-7 | 수중 프로펠러형 펌프,19㎥/min,11kW | 기계장치 | 펌프 | 내부순환펌프 | 020200A500200010200110013 | 9501003290001 | 2단계 내부반송펌프 C-7 | 수중 프로펠러형 펌프,19㎥/min,11kW | 1 | 22000000 | 공단자체취득 | 2001-10-01 | 생물반응조[강변사업단]
592 | 0 | 강변사업단 | 하수처리 | 1차침전지 | 기계장치 | 05 | 펌프 | 0001 | 내부반송펌프 | 05000061 | 10 | 15.0 | 일차침전지생슬러지펌프2단계 A-1 | 2단계 내부순환펌프(생슬러지) A계열 1호기 | 스크류 원심펌프,1㎥/min×20mH, 19㎾ | 기계장치 | 펌프 | 내부순환펌프 | 020200A500200010200110012 | 9501003180006 | 2단계 내부순환펌프(생슬러지) A계열 1호기 | 스크류 원심펌프,1㎥/min×20mH, 19㎾ | 1 | 6200000 | 공단자체취득 | 2001-10-01 | 최초침전지[강변사업단]
593 | 0 | 강변사업단 | 하수처리 | 1차침전지 | 기계장치 | 05 | 펌프 | 0001 | 내부반송펌프 | 05000061 | 10 | 15.0 | 일차침전지생슬러지펌프2단계 A-2 | 2단계 내부순환펌프(생슬러지) A계열 2호기 | 스크류 원심펌프,1㎥/min×20mH, 19㎾ | 기계장치 | 펌프 | 내부순환펌프 | 020200A500200010200110012 | 9501003180004 | 2단계 내부순환펌프(생슬러지) A계열 2호기 | 스크류 원심펌프,1㎥/min×20mH, 19㎾ | 1 | 6200000 | 공단자체취득 | 2001-10-01 | 최초침전지[강변사업단]
594 | 0 | 강변사업단 | 하수처리 | 1차침전지 | 기계장치 | 05 | 펌프 | 0001 | 내부반송펌프 | 05000061 | 10 | 15.0 | 일차침전지생슬러지펌프2단계 B-1 | 2단계 내부순환펌프(생슬러지) B계열 1호기 | 스크류 원심펌프,1㎥/min×20mH, 19㎾ | 기계장치 | 펌프 | 내부순환펌프 | 020200A500200010200110012 | 9501003180005 | 2단계 내부순환펌프(생슬러지) B계열 1호기 | 스크류 원심펌프,1㎥/min×20mH, 19㎾ | 1 | 6200000 | 공단자체취득 | 2001-10-01 | 최초침전지[강변사업단]
595 | 0 | 강변사업단 | 하수처리 | 1차침전지 | 기계장치 | 05 | 펌프 | 0001 | 내부반송펌프 | 05000061 | 10 | 15.0 | 일차침전지생슬러지펌프2단계 B-2 | 2단계 내부순환펌프(생슬러지) B계열 2호기 | 스크류 원심펌프,1㎥/min×20mH, 19㎾ | 기계장치 | 펌프 | 내부순환펌프 | 020200A500200010200110012 | 9501003180003 | 2단계 내부순환펌프(생슬러지) B계열 2호기 | 스크류 원심펌프,1㎥/min×20mH, 19㎾ | 1 | 6200000 | 공단자체취득 | 2001-10-01 | 최초침전지[강변사업단]
596 | 0 | 강변사업단 | 하수처리 | 1차침전지 | 기계장치 | 05 | 펌프 | 0001 | 내부반송펌프 | 05000061 | 10 | 15.0 | 일차침전지생슬러지펌프2단계 C-1 | 2단계 내부순환펌프(생슬러지) C계열 1호기 | 스크류 원심펌프,1㎥/min×20mH, 19㎾ | 기계장치 | 펌프 | 내부순환펌프 | 020200A500200010200110012 | 9501003180002 | 2단계 내부순환펌프(생슬러지) C계열 1호기 | 스크류 원심펌프,1㎥/min×20mH, 19㎾ | 1 | 6200000 | 공단자체취득 | 2001-10-01 | 최초침전지[강변사업단]
597 | 0 | 강변사업단 | 하수처리 | 1차침전지 | 기계장치 | 05 | 펌프 | 0001 | 내부반송펌프 | 05000061 | 10 | 15.0 | 일차침전지생슬러지펌프2단계 C-2 | 2단계 내부순환펌프(생슬러지) C계열 2호기 | 스크류 원심펌프,1㎥/min×20mH, 19㎾ | 기계장치 | 펌프 | 내부순환펌프 | 020200A500200010200110012 | 9501003180001 | 2단계 내부순환펌프(생슬러지) C계열 2호기 | 스크류 원심펌프,1㎥/min×20mH, 19㎾ | 1 | 6200000 | 공단자체취득 | 2001-10-01 | 최초침전지[강변사업단]
598 | 0 | 강변사업단 | 하수처리 | 생물반응조 | 기계장치 | 05 | 교반기 | 0005 | 교반기(무산소조) | 05000004 | 11 | 17.0 | 생물반응조무산소조교반기 (계열별)2단계 A-1 | 2단계 무산소조 수중교반기 A-1 | Hydrofoil형, 0.75㎾ | 기계장치 | 펌프 | 수중교반기 | 020200A500200030201601133 | 0516000200001 | 2단계 무산소조 수중교반기 A-1 | Hydrofoil형, 0.75㎾ | 1 | 21947620 | 공단자체취득 | 2016-01-13 | 생물반응조[강변사업단]
599 | 0 | 강변사업단 | 하수처리 | 생물반응조 | 기계장치 | 05 | 교반기 | 0005 | 교반기(무산소조) | 05000004 | 11 | 17.0 | 생물반응조무산소조교반기 (계열별)2단계 A-2 | 2단계 무산소조 수중교반기 A-2 | Hydrofoil형, 0.75㎾ | 기계장치 | 펌프 | 수중교반기 | 020200A500200030201601133 | 0516000200021 | 2단계 무산소조 수중교반기 A-2 | Hydrofoil형, 0.75㎾ | 1 | 21947620 | 공단자체취득 | 2016-01-13 | 생물반응조[강변사업단]
600 | 0 | 강변사업단 | 하수처리 | 생물반응조 | 기계장치 | 05 | 교반기 | 0005 | 교반기(무산소조) | 05000004 | 11 | 17.0 | 생물반응조무산소조교반기 (계열별)2단계 A-3 | 2단계 무산소조 수중교반기 A-3 | Hydrofoil형, 0.75㎾ | 기계장치 | 펌프 | 수중교반기 | 020200A500200030201601133 | 0516000200003 | 2단계 무산소조 수중교반기 A-3 | Hydrofoil형, 0.75㎾ | 1 | 21947620 | 공단자체취득 | 2016-01-13 | 생물반응조[강변사업단]
601 | 0 | 강변사업단 | 하수처리 | 생물반응조 | 기계장치 | 05 | 교반기 | 0005 | 교반기(무산소조) | 05000004 | 11 | 17.0 | 생물반응조무산소조교반기 (계열별)2단계 A-4 | 2단계 무산소조 수중교반기 A-4 | Hydrofoil형, 0.75㎾ | 기계장치 | 펌프 | 수중교반기 | 020200A500200030201601133 | 0516000200004 | 2단계 무산소조 수중교반기 A-4 | Hydrofoil형, 0.75㎾ | 1 | 21947620 | 공단자체취득 | 2016-01-13 | 생물반응조[강변사업단]
602 | 0 | 강변사업단 | 하수처리 | 생물반응조 | 기계장치 | 05 | 교반기 | 0005 | 교반기(무산소조) | 05000004 | 11 | 17.0 | 생물반응조무산소조교반기 (계열별)2단계 A-5 | 2단계 무산소조 수중교반기 A-5 | Hydrofoil형, 0.75㎾ | 기계장치 | 펌프 | 수중교반기 | 020200A500200030201601133 | 0516000200005 | 2단계 무산소조 수중교반기 A-5 | Hydrofoil형, 0.75㎾ | 1 | 21947620 | 공단자체취득 | 2016-01-13 | 생물반응조[강변사업단]
603 | 0 | 강변사업단 | 하수처리 | 생물반응조 | 기계장치 | 05 | 교반기 | 0005 | 교반기(무산소조) | 05000004 | 11 | 17.0 | 생물반응조무산소조교반기 (계열별)2단계 A-6 | 2단계 무산소조 수중교반기 A-6 | Hydrofoil형, 0.75㎾ | 기계장치 | 펌프 | 수중교반기 | 020200A500200030201601133 | 0516000200006 | 2단계 무산소조 수중교반기 A-6 | Hydrofoil형, 0.75㎾ | 1 | 21947620 | 공단자체취득 | 2016-01-13 | 생물반응조[강변사업단]
604 | 0 | 강변사업단 | 하수처리 | 생물반응조 | 기계장치 | 05 | 교반기 | 0005 | 교반기(무산소조) | 05000004 | 11 | 17.0 | 생물반응조무산소조교반기 (계열별)2단계 A-7 | 2단계 무산소조 수중교반기 A-7 | Hydrofoil형, 0.75㎾ | 기계장치 | 펌프 | 수중교반기 | 020200A500200030201601133 | 0516000200007 | 2단계 무산소조 수중교반기 A-7 | Hydrofoil형, 0.75㎾ | 1 | 21947620 | 공단자체취득 | 2016-01-13 | 생물반응조[강변사업단]
605 | 0 | 강변사업단 | 하수처리 | 생물반응조 | 기계장치 | 05 | 교반기 | 0005 | 교반기(무산소조) | 05000004 | 11 | 17.0 | 생물반응조무산소조교반기 (계열별)2단계 B-1 | 2단계 무산소조 수중교반기 B-1 | Hydrofoil형, 0.75㎾ | 기계장치 | 펌프 | 수중교반기 | 020200A500200030201601133 | 0516000200008 | 2단계 무산소조 수중교반기 B-1 | Hydrofoil형, 0.75㎾ | 1 | 21947620 | 공단자체취득 | 2016-01-13 | 생물반응조[강변사업단]
606 | 0 | 강변사업단 | 하수처리 | 생물반응조 | 기계장치 | 05 | 교반기 | 0005 | 교반기(무산소조) | 05000004 | 11 | 17.0 | 생물반응조무산소조교반기 (계열별)2단계 B-2 | 2단계 무산소조 수중교반기 B-2 | Hydrofoil형, 0.75㎾ | 기계장치 | 펌프 | 수중교반기 | 020200A500200030201601133 | 0516000200009 | 2단계 무산소조 수중교반기 B-2 | Hydrofoil형, 0.75㎾ | 1 | 21947620 | 공단자체취득 | 2016-01-13 | 생물반응조[강변사업단]
607 | 0 | 강변사업단 | 하수처리 | 생물반응조 | 기계장치 | 05 | 교반기 | 0005 | 교반기(무산소조) | 05000004 | 11 | 17.0 | 생물반응조무산소조교반기 (계열별)2단계 B-3 | 2단계 무산소조 수중교반기 B-3 | Hydrofoil형, 0.75㎾ | 기계장치 | 펌프 | 수중교반기 | 020200A500200030201601133 | 0516000200010 | 2단계 무산소조 수중교반기 B-3 | Hydrofoil형, 0.75㎾ | 1 | 21947620 | 공단자체취득 | 2016-01-13 | 생물반응조[강변사업단]
608 | 0 | 강변사업단 | 하수처리 | 생물반응조 | 기계장치 | 05 | 교반기 | 0005 | 교반기(무산소조) | 05000004 | 11 | 17.0 | 생물반응조무산소조교반기 (계열별)2단계 B-4 | 2단계 무산소조 수중교반기 B-4 | Hydrofoil형, 0.75㎾ | 기계장치 | 펌프 | 수중교반기 | 020200A500200030201601133 | 0516000200011 | 2단계 무산소조 수중교반기 B-4 | Hydrofoil형, 0.75㎾ | 1 | 21947620 | 공단자체취득 | 2016-01-13 | 생물반응조[강변사업단]
609 | 0 | 강변사업단 | 하수처리 | 생물반응조 | 기계장치 | 05 | 교반기 | 0005 | 교반기(무산소조) | 05000004 | 11 | 17.0 | 생물반응조무산소조교반기 (계열별)2단계 B-5 | 2단계 무산소조 수중교반기 B-5 | Hydrofoil형, 0.75㎾ | 기계장치 | 펌프 | 수중교반기 | 020200A500200030201601133 | 0516000200012 | 2단계 무산소조 수중교반기 B-5 | Hydrofoil형, 0.75㎾ | 1 | 21947620 | 공단자체취득 | 2016-01-13 | 생물반응조[강변사업단]
610 | 0 | 강변사업단 | 하수처리 | 생물반응조 | 기계장치 | 05 | 교반기 | 0005 | 교반기(무산소조) | 05000004 | 11 | 17.0 | 생물반응조무산소조교반기 (계열별)2단계 B-6 | 2단계 무산소조 수중교반기 B-6 | Hydrofoil형, 0.75㎾ | 기계장치 | 펌프 | 수중교반기 | 020200A500200030201601133 | 0516000200013 | 2단계 무산소조 수중교반기 B-6 | Hydrofoil형, 0.75㎾ | 1 | 21947620 | 공단자체취득 | 2016-01-13 | 생물반응조[강변사업단]
611 | 0 | 강변사업단 | 하수처리 | 생물반응조 | 기계장치 | 05 | 교반기 | 0005 | 교반기(무산소조) | 05000004 | 11 | 17.0 | 생물반응조무산소조교반기 (계열별)2단계 B-7 | 2단계 무산소조 수중교반기 B-7 | Hydrofoil형, 0.75㎾ | 기계장치 | 펌프 | 수중교반기 | 020200A500200030201601133 | 0516000200014 | 2단계 무산소조 수중교반기 B-7 | Hydrofoil형, 0.75㎾ | 1 | 21947620 | 공단자체취득 | 2016-01-13 | 생물반응조[강변사업단]
612 | 0 | 강변사업단 | 하수처리 | 생물반응조 | 기계장치 | 05 | 교반기 | 0005 | 교반기(무산소조) | 05000004 | 11 | 17.0 | 생물반응조무산소조교반기 (계열별)2단계 C-1 | 2단계 무산소조 수중교반기 C-1 | Hydrofoil형, 0.75㎾ | 기계장치 | 펌프 | 수중교반기 | 020200A500200030201601133 | 0516000200015 | 2단계 무산소조 수중교반기 C-1 | Hydrofoil형, 0.75㎾ | 1 | 21947620 | 공단자체취득 | 2016-01-13 | 생물반응조[강변사업단]
613 | 0 | 강변사업단 | 하수처리 | 생물반응조 | 기계장치 | 05 | 교반기 | 0005 | 교반기(무산소조) | 05000004 | 11 | 17.0 | 생물반응조무산소조교반기 (계열별)2단계 C-2 | 2단계 무산소조 수중교반기 C-2 | Hydrofoil형, 0.75㎾ | 기계장치 | 펌프 | 수중교반기 | 020200A500200030201601133 | 0516000200016 | 2단계 무산소조 수중교반기 C-2 | Hydrofoil형, 0.75㎾ | 1 | 21947620 | 공단자체취득 | 2016-01-13 | 생물반응조[강변사업단]
614 | 0 | 강변사업단 | 하수처리 | 생물반응조 | 기계장치 | 05 | 교반기 | 0005 | 교반기(무산소조) | 05000004 | 11 | 17.0 | 생물반응조무산소조교반기 (계열별)2단계 C-3 | 2단계 무산소조 수중교반기 C-3 | Hydrofoil형, 0.75㎾ | 기계장치 | 펌프 | 수중교반기 | 020200A500200030201601133 | 0516000200017 | 2단계 무산소조 수중교반기 C-3 | Hydrofoil형, 0.75㎾ | 1 | 21947620 | 공단자체취득 | 2016-01-13 | 생물반응조[강변사업단]
615 | 0 | 강변사업단 | 하수처리 | 생물반응조 | 기계장치 | 05 | 교반기 | 0005 | 교반기(무산소조) | 05000004 | 11 | 17.0 | 생물반응조무산소조교반기 (계열별)2단계 C-4 | 2단계 무산소조 수중교반기 C-4 | Hydrofoil형, 0.75㎾ | 기계장치 | 펌프 | 수중교반기 | 020200A500200030201601133 | 0516000200018 | 2단계 무산소조 수중교반기 C-4 | Hydrofoil형, 0.75㎾ | 1 | 21947620 | 공단자체취득 | 2016-01-13 | 생물반응조[강변사업단]
616 | 0 | 강변사업단 | 하수처리 | 생물반응조 | 기계장치 | 05 | 교반기 | 0005 | 교반기(무산소조) | 05000004 | 11 | 17.0 | 생물반응조무산소조교반기 (계열별)2단계 C-5 | 2단계 무산소조 수중교반기 C-5 | Hydrofoil형, 0.75㎾ | 기계장치 | 펌프 | 수중교반기 | 020200A500200030201601133 | 0516000200019 | 2단계 무산소조 수중교반기 C-5 | Hydrofoil형, 0.75㎾ | 1 | 21947620 | 공단자체취득 | 2016-01-13 | 생물반응조[강변사업단]
617 | 0 | 강변사업단 | 하수처리 | 생물반응조 | 기계장치 | 05 | 교반기 | 0005 | 교반기(무산소조) | 05000004 | 11 | 17.0 | 생물반응조무산소조교반기 (계열별)2단계 C-6 | 2단계 무산소조 수중교반기 C-6 | Hydrofoil형, 0.75㎾ | 기계장치 | 펌프 | 수중교반기 | 020200A500200030201601133 | 0516000200020 | 2단계 무산소조 수중교반기 C-6 | Hydrofoil형, 0.75㎾ | 1 | 21947620 | 공단자체취득 | 2016-01-13 | 생물반응조[강변사업단]
618 | 0 | 강변사업단 | 하수처리 | 생물반응조 | 기계장치 | 05 | 교반기 | 0005 | 교반기(무산소조) | 05000004 | 11 | 17.0 | 생물반응조무산소조교반기 (계열별)2단계 C-7 | 2단계 무산소조 수중교반기 C-7 | Hydrofoil형, 0.75㎾ | 기계장치 | 펌프 | 수중교반기 | 020200A500200030201601133 | 0516000200002 | 2단계 무산소조 수중교반기 C-7 | Hydrofoil형, 0.75㎾ | 1 | 21947620 | 공단자체취득 | 2016-01-13 | 생물반응조[강변사업단]
619 | 0 | 강변사업단 | 하수처리 | 하수유입 | 기계장치 | 05 | 스크린 | 0003 | 미세목스크린 | 05000042 | 11 | 17.0 | 유입동미세목스크린2단계 A | 2단계 미세목스크린 1호기 | 자동 계단식, 바간격 5mm, 5.5kW | 기계장치 | 스크린 | 제진기 |  | 0525010780004 | 2단계 미세목스크린 1호기 | 자동 계단식, 바간격 5mm, 5.5kW | 1 | 303803 | 공단자체취득 | 2009-04-14 | 유입동[강변사업단]
620 | 0 | 강변사업단 | 하수처리 | 하수유입 | 기계장치 | 05 | 스크린 | 0003 | 미세목스크린 | 05000042 | 11 | 17.0 | 유입동미세목스크린2단계 B | 2단계 미세목스크린 2호기 | 자동 계단식, 바간격 5mm, 5.5kW | 기계장치 | 스크린 | 제진기 |  | 0525010780003 | 2단계 미세목스크린 2호기 | 자동 계단식, 바간격 5mm, 5.5kW | 1 | 303803 | 공단자체취득 | 2009-04-14 | 유입동[강변사업단]
621 | 0 | 강변사업단 | 하수처리 | 하수유입 | 기계장치 | 05 | 스크린 | 0003 | 미세목스크린 | 05000042 | 11 | 17.0 | 유입동미세목스크린2단계 D | 2단계 미세목스크린 3호기 | 자동 계단식, 바간격 5mm, 5.5kW | 기계장치 | 스크린 | 제진기 |  | 0525010780001 | 2단계 미세목스크린 3호기 | 자동 계단식, 바간격 5mm, 5.5kW | 1 | 303803 | 공단자체취득 | 2009-04-14 | 유입동[강변사업단]
622 | 0 | 강변사업단 | 하수처리 | 하수유입 | 기계장치 | 05 | 스크린 | 0003 | 미세목스크린 | 05000042 | 11 | 17.0 | 유입동미세목스크린2단계 C | 2단계 미세목스크린 4호기 | 자동 계단식, 바간격 5mm, 5.5kW | 기계장치 | 스크린 | 제진기 |  | 0525010780002 | 2단계 미세목스크린 4호기 | 자동 계단식, 바간격 5mm, 5.5kW | 1 | 303803 | 공단자체취득 | 2009-04-14 | 유입동[강변사업단]
623 | 0 | 강변사업단 | 하수처리 | 여과 | 기계장치 | 05 | 여과기 | 0011 | 섬유여과설비 | 05000048 | 10 | 15.0 | 3차여과설비여과설비10지 | 2단계 섬유여과설비 10지-A | 중력식×23,000㎥/일·지 | 기계장치 | 여과설비 | 여과기 |  | 0525011080019 | 2단계 섬유여과설비 10지-A | 중력식×23,000㎥/일·지 | 1 | 321314197 | 부산시이관 | 2010-02-12
624 | 0 | 강변사업단 | 하수처리 | 여과 | 기계장치 | 05 | 여과기 | 0011 | 섬유여과설비 | 05000048 | 10 | 15.0 | 3차여과설비여과설비10지 | 2단계 섬유여과설비 10지-B | 중력식×23,000㎥/일·지 | 기계장치 | 여과설비 | 여과기 |  | 0525011080020 | 2단계 섬유여과설비 10지-B | 중력식×23,000㎥/일·지 | 1 | 321314197 | 부산시이관 | 2010-02-12
625 | 0 | 강변사업단 | 하수처리 | 여과 | 기계장치 | 05 | 여과기 | 0011 | 섬유여과설비 | 05000048 | 10 | 15.0 | 3차여과설비여과설비13지 | 2단계 섬유여과설비 13지-A | 중력식×23,000㎥/일·지 | 기계장치 | 여과설비 | 여과기 | 020200A501800010201309021 | 9513000310005 | 2단계 섬유여과설비 13지-A | 중력식×23,000㎥/일·지 | 1 | 346625000 | 공단자체취득 | 2013-09-02 | 3차 여과설비[강변사업단]
626 | 0 | 강변사업단 | 하수처리 | 여과 | 기계장치 | 05 | 여과기 | 0011 | 섬유여과설비 | 05000048 | 10 | 15.0 | 3차여과설비여과설비13지 | 2단계 섬유여과설비 13지-B | 중력식×23,000㎥/일·지 | 기계장치 | 여과설비 | 여과기 | 020200A501800010201309021 | 9513000310006 | 2단계 섬유여과설비 13지-B | 중력식×23,000㎥/일·지 | 1 | 346625000 | 공단자체취득 | 2013-09-02 | 3차 여과설비[강변사업단]
627 | 0 | 강변사업단 | 하수처리 | 여과 | 기계장치 | 05 | 여과기 | 0011 | 섬유여과설비 | 05000048 | 10 | 15.0 | 3차여과설비여과설비14지 | 2단계 섬유여과설비 14지-A | 중력식×23,000㎥/일·지 | 기계장치 | 여과설비 | 여과기 | 020200A501800010201309021 | 9513000310007 | 2단계 섬유여과설비 14지-A | 중력식×23,000㎥/일·지 | 1 | 346625000 | 공단자체취득 | 2013-09-02 | 3차 여과설비[강변사업단]
628 | 0 | 강변사업단 | 하수처리 | 여과 | 기계장치 | 05 | 여과기 | 0011 | 섬유여과설비 | 05000048 | 10 | 15.0 | 3차여과설비여과설비14지 | 2단계 섬유여과설비 14지-B | 중력식×23,000㎥/일·지 | 기계장치 | 여과설비 | 여과기 | 020200A501800010201309021 | 9513000310008 | 2단계 섬유여과설비 14지-B | 중력식×23,000㎥/일·지 | 1 | 346625000 | 공단자체취득 | 2013-09-02 | 3차 여과설비[강변사업단]
629 | 0 | 강변사업단 | 하수처리 | 여과 | 기계장치 | 05 | 여과기 | 0011 | 섬유여과설비 | 05000048 | 10 | 15.0 | 3차여과설비여과설비7지 | 2단계 섬유여과설비 7지-A | 중력식×23,000㎥/일·지 | 기계장치 | 여과설비 | 여과기 |  | 0525011080013 | 2단계 섬유여과설비 7지-A | 중력식×23,000㎥/일·지 | 1 | 321314197 | 부산시이관 | 2010-02-12
630 | 0 | 강변사업단 | 하수처리 | 여과 | 기계장치 | 05 | 여과기 | 0011 | 섬유여과설비 | 05000048 | 10 | 15.0 | 3차여과설비여과설비7지 | 2단계 섬유여과설비 7지-B | 중력식×23,000㎥/일·지 | 기계장치 | 여과설비 | 여과기 |  | 0525011080014 | 2단계 섬유여과설비 7지-B | 중력식×23,000㎥/일·지 | 1 | 321314197 | 부산시이관 | 2010-02-12
631 | 0 | 강변사업단 | 하수처리 | 여과 | 기계장치 | 05 | 여과기 | 0011 | 섬유여과설비 | 05000048 | 10 | 15.0 | 3차여과설비여과설비8지 | 2단계 섬유여과설비 8지-A | 중력식×23,000㎥/일·지 | 기계장치 | 여과설비 | 여과기 |  | 0525011080015 | 2단계 섬유여과설비 8지-A | 중력식×23,000㎥/일·지 | 1 | 321314197 | 부산시이관 | 2010-02-12
632 | 0 | 강변사업단 | 하수처리 | 여과 | 기계장치 | 05 | 여과기 | 0011 | 섬유여과설비 | 05000048 | 10 | 15.0 | 3차여과설비여과설비8지 | 2단계 섬유여과설비 8지-B | 중력식×23,000㎥/일·지 | 기계장치 | 여과설비 | 여과기 |  | 0525011080016 | 2단계 섬유여과설비 8지-B | 중력식×23,000㎥/일·지 | 1 | 321314197 | 부산시이관 | 2010-02-12
633 | 0 | 강변사업단 | 하수처리 | 여과 | 기계장치 | 05 | 여과기 | 0011 | 섬유여과설비 | 05000048 | 10 | 15.0 | 3차여과설비여과설비9지 | 2단계 섬유여과설비 9지-A | 중력식×23,000㎥/일·지 | 기계장치 | 여과설비 | 여과기 |  | 0525011080017 | 2단계 섬유여과설비 9지-A | 중력식×23,000㎥/일·지 | 1 | 321314197 | 부산시이관 | 2010-02-12
634 | 0 | 강변사업단 | 하수처리 | 여과 | 기계장치 | 05 | 여과기 | 0011 | 섬유여과설비 | 05000048 | 10 | 15.0 | 3차여과설비여과설비9지 | 2단계 섬유여과설비 9지-B | 중력식×23,000㎥/일·지 | 기계장치 | 여과설비 | 여과기 |  | 0525011080018 | 2단계 섬유여과설비 9지-B | 중력식×23,000㎥/일·지 | 1 | 321314197 | 부산시이관 | 2010-02-12
635 | 0 | 강변사업단 | 하수처리 | 생물반응조 | 기계장치 | 05 | 송풍기 | 0009 | 송풍기 | 05000032 | 10 | 15.0 | 송풍기동송풍기2단계 A | 2단계 송풍기 1호기 | 기어증속 단단터보, 430㎥/분×11,600mmAq×900kW | 기계장치 | 송풍기 | 송풍기 | 020200A501300010200110011 | 9501003060001 | 2단계 송풍기 1호기 | 기어증속 단단터보, 430㎥/분×11,600mmAq×900kW | 1 | 250000000 | 공단자체취득 | 2001-10-01 | 2단계 송풍기동[강변사업단]
636 | 0 | 강변사업단 | 하수처리 | 생물반응조 | 기계장치 | 05 | 송풍기 | 0009 | 송풍기 | 05000032 | 10 | 15.0 | 송풍기동송풍기2단계 B | 2단계 송풍기 2호기 | 기어증속 단단터보, 430㎥/분×11,600mmAq×900kW | 기계장치 | 송풍기 | 송풍기 | 020200A501300010200110011 | 9501003060002 | 2단계 송풍기 2호기 | 기어증속 단단터보, 430㎥/분×11,600mmAq×900kW | 1 | 250000000 | 공단자체취득 | 2001-10-01 | 2단계 송풍기동[강변사업단]
637 | 0 | 강변사업단 | 하수처리 | 생물반응조 | 기계장치 | 05 | 송풍기 | 0009 | 송풍기 | 05000032 | 10 | 15.0 | 송풍기동송풍기2단계 C | 2단계 송풍기 3호기 | 기어증속 단단터보, 430㎥/분×11,600mmAq×900kW | 기계장치 | 송풍기 | 송풍기 | 020200A501300010200110011 | 9501003060003 | 2단계 송풍기 3호기 | 기어증속 단단터보, 430㎥/분×11,600mmAq×900kW | 1 | 250000000 | 공단자체취득 | 2001-10-01 | 2단계 송풍기동[강변사업단]
638 | 0 | 강변사업단 | 하수처리 | 2차침전지 | 기계장치 | 05 | 펌프 | 0001 | 외부반송펌프 | 05000063 | 10 | 15.0 | 이차침전지반송슬러지펌프2단계 A-1 | 2단계 외부반송펌프 A계열 1호기 | 원심스크류, 11㎥/min×6mH, 22㎾ | 기계장치 | 펌프 | 내부순환펌프 | 020200A500200010200110014 | 9501003330001 | 2단계 내부순환펌프 A계열 1호기 | 원심스크류, 11㎥/min×6mH, 22㎾ | 1 | 14900000 | 공단자체취득 | 2001-10-01 | 최종침전지[강변사업단]
639 | 0 | 강변사업단 | 하수처리 | 2차침전지 | 기계장치 | 05 | 펌프 | 0001 | 외부반송펌프 | 05000063 | 10 | 15.0 | 이차침전지반송슬러지펌프2단계 A-2 | 2단계 외부반송펌프 A계열 2호기 | 원심스크류, 11㎥/min×6mH, 22㎾ | 기계장치 | 펌프 | 내부순환펌프 | 020200A500200010200110014 | 9501003330002 | 2단계 내부순환펌프 A계열 2호기 | 원심스크류, 11㎥/min×6mH, 22㎾ | 1 | 14900000 | 공단자체취득 | 2001-10-01 | 최종침전지[강변사업단]
640 | 0 | 강변사업단 | 하수처리 | 2차침전지 | 기계장치 | 05 | 펌프 | 0001 | 외부반송펌프 | 05000063 | 10 | 15.0 | 이차침전지반송슬러지펌프2단계 A-3 | 2단계 외부반송펌프 A계열 3호기 | 원심스크류, 11㎥/min×6mH, 22㎾ | 기계장치 | 펌프 | 내부순환펌프 | 020200A500200010200110014 | 9501003330021 | 2단계 내부순환펌프 A계열 3호기 | 원심스크류, 11㎥/min×6mH, 22㎾ | 1 | 14900000 | 공단자체취득 | 2001-10-01 | 최종침전지[강변사업단]
641 | 0 | 강변사업단 | 하수처리 | 2차침전지 | 기계장치 | 05 | 펌프 | 0001 | 외부반송펌프 | 05000063 | 10 | 15.0 | 이차침전지반송슬러지펌프2단계 A-4 | 2단계 외부반송펌프 A계열 4호기 | 원심스크류, 11㎥/min×6mH, 22㎾ | 기계장치 | 펌프 | 내부순환펌프 | 020200A500200010200110014 | 9501003330020 | 2단계 내부순환펌프 A계열 4호기 | 원심스크류, 11㎥/min×6mH, 22㎾ | 1 | 14900000 | 공단자체취득 | 2001-10-01 | 최종침전지[강변사업단]
642 | 0 | 강변사업단 | 하수처리 | 2차침전지 | 기계장치 | 05 | 펌프 | 0001 | 외부반송펌프 | 05000063 | 10 | 15.0 | 이차침전지반송슬러지펌프2단계 A-5 | 2단계 외부반송펌프 A계열 5호기 | 원심스크류, 11㎥/min×6mH, 22㎾ | 기계장치 | 펌프 | 내부순환펌프 | 020200A500200010200110014 | 9501003330019 | 2단계 내부순환펌프 A계열 5호기 | 원심스크류, 11㎥/min×6mH, 22㎾ | 1 | 14900000 | 공단자체취득 | 2001-10-01 | 최종침전지[강변사업단]
643 | 0 | 강변사업단 | 하수처리 | 2차침전지 | 기계장치 | 05 | 펌프 | 0001 | 외부반송펌프 | 05000063 | 10 | 15.0 | 이차침전지반송슬러지펌프2단계 A-6 | 2단계 외부반송펌프 A계열 6호기 | 원심스크류, 11㎥/min×6mH, 22㎾ | 기계장치 | 펌프 | 내부순환펌프 | 020200A500200010200110014 | 9501003330018 | 2단계 내부순환펌프 A계열 6호기 | 원심스크류, 11㎥/min×6mH, 22㎾ | 1 | 14900000 | 공단자체취득 | 2001-10-01 | 최종침전지[강변사업단]
644 | 0 | 강변사업단 | 하수처리 | 2차침전지 | 기계장치 | 05 | 펌프 | 0001 | 외부반송펌프 | 05000063 | 10 | 15.0 | 이차침전지반송슬러지펌프2단계 A-7 | 2단계 외부반송펌프 A계열 7호기 | 원심스크류, 11㎥/min×6mH, 22㎾ | 기계장치 | 펌프 | 내부순환펌프 | 020200A500200010200110014 | 9501003330017 | 2단계 내부순환펌프 A계열 7호기 | 원심스크류, 11㎥/min×6mH, 22㎾ | 1 | 14900000 | 공단자체취득 | 2001-10-01 | 최종침전지[강변사업단]
645 | 0 | 강변사업단 | 하수처리 | 2차침전지 | 기계장치 | 05 | 펌프 | 0001 | 외부반송펌프 | 05000063 | 10 | 15.0 | 이차침전지반송슬러지펌프2단계 B-1 | 2단계 외부반송펌프 B계열 1호기 | 원심스크류, 11㎥/min×6mH, 22㎾ | 기계장치 | 펌프 | 내부순환펌프 | 020200A500200010200110014 | 9501003330003 | 2단계 내부순환펌프 B계열 1호기 | 원심스크류, 11㎥/min×6mH, 22㎾ | 1 | 14900000 | 공단자체취득 | 2001-10-01 | 최종침전지[강변사업단]
646 | 0 | 강변사업단 | 하수처리 | 2차침전지 | 기계장치 | 05 | 펌프 | 0001 | 외부반송펌프 | 05000063 | 10 | 15.0 | 이차침전지반송슬러지펌프2단계 B-2 | 2단계 외부반송펌프 B계열 2호기 | 원심스크류, 11㎥/min×6mH, 22㎾ | 기계장치 | 펌프 | 내부순환펌프 | 020200A500200010200110014 | 9501003330004 | 2단계 내부순환펌프 B계열 2호기 | 원심스크류, 11㎥/min×6mH, 22㎾ | 1 | 14900000 | 공단자체취득 | 2001-10-01 | 최종침전지[강변사업단]
647 | 0 | 강변사업단 | 하수처리 | 2차침전지 | 기계장치 | 05 | 펌프 | 0001 | 외부반송펌프 | 05000063 | 10 | 15.0 | 이차침전지반송슬러지펌프2단계 B-3 | 2단계 외부반송펌프 B계열 3호기 | 원심스크류, 11㎥/min×6mH, 22㎾ | 기계장치 | 펌프 | 내부순환펌프 | 020200A500200010200110014 | 9501003330005 | 2단계 내부순환펌프 B계열 3호기 | 원심스크류, 11㎥/min×6mH, 22㎾ | 1 | 14900000 | 공단자체취득 | 2001-10-01 | 최종침전지[강변사업단]
648 | 0 | 강변사업단 | 하수처리 | 2차침전지 | 기계장치 | 05 | 펌프 | 0001 | 외부반송펌프 | 05000063 | 10 | 15.0 | 이차침전지반송슬러지펌프2단계 B-4 | 2단계 외부반송펌프 B계열 4호기 | 원심스크류, 11㎥/min×6mH, 22㎾ | 기계장치 | 펌프 | 내부순환펌프 | 020200A500200010200110014 | 9501003330006 | 2단계 내부순환펌프 B계열 4호기 | 원심스크류, 11㎥/min×6mH, 22㎾ | 1 | 14900000 | 공단자체취득 | 2001-10-01 | 최종침전지[강변사업단]
649 | 0 | 강변사업단 | 하수처리 | 2차침전지 | 기계장치 | 05 | 펌프 | 0001 | 외부반송펌프 | 05000063 | 10 | 15.0 | 이차침전지반송슬러지펌프2단계 B-5 | 2단계 외부반송펌프 B계열 5호기 | 원심스크류, 11㎥/min×6mH, 22㎾ | 기계장치 | 펌프 | 내부순환펌프 | 020200A500200010200110014 | 9501003330007 | 2단계 내부순환펌프 B계열 5호기 | 원심스크류, 11㎥/min×6mH, 22㎾ | 1 | 14900000 | 공단자체취득 | 2001-10-01 | 최종침전지[강변사업단]
650 | 0 | 강변사업단 | 하수처리 | 2차침전지 | 기계장치 | 05 | 펌프 | 0001 | 외부반송펌프 | 05000063 | 10 | 15.0 | 이차침전지반송슬러지펌프2단계 B-6 | 2단계 외부반송펌프 B계열 6호기 | 원심스크류, 11㎥/min×6mH, 22㎾ | 기계장치 | 펌프 | 내부순환펌프 | 020200A500200010200110014 | 9501003330008 | 2단계 내부순환펌프 B계열 6호기 | 원심스크류, 11㎥/min×6mH, 22㎾ | 1 | 14900000 | 공단자체취득 | 2001-10-01 | 최종침전지[강변사업단]
651 | 0 | 강변사업단 | 하수처리 | 2차침전지 | 기계장치 | 05 | 펌프 | 0001 | 외부반송펌프 | 05000063 | 10 | 15.0 | 이차침전지반송슬러지펌프2단계 B-7 | 2단계 외부반송펌프 B계열 7호기 | 원심스크류, 11㎥/min×6mH, 22㎾ | 기계장치 | 펌프 | 내부순환펌프 | 020200A500200010200110014 | 9501003330009 | 2단계 내부순환펌프 B계열 7호기 | 원심스크류, 11㎥/min×6mH, 22㎾ | 1 | 14900000 | 공단자체취득 | 2001-10-01 | 최종침전지[강변사업단]
652 | 0 | 강변사업단 | 하수처리 | 2차침전지 | 기계장치 | 05 | 펌프 | 0001 | 외부반송펌프 | 05000063 | 10 | 15.0 | 이차침전지반송슬러지펌프2단계 C-1 | 2단계 외부반송펌프 C계열 1호기 | 원심스크류, 11㎥/min×6mH, 22㎾ | 기계장치 | 펌프 | 내부순환펌프 | 020200A500200010200110014 | 9501003330010 | 2단계 내부순환펌프 C계열 1호기 | 원심스크류, 11㎥/min×6mH, 22㎾ | 1 | 14900000 | 공단자체취득 | 2001-10-01 | 최종침전지[강변사업단]
719 | 0 | 강변사업단 | 하수처리 | 2차침전지 | 기계장치 | 05 | 펌프 | 0001 | 외부반송펌프 | 05000063 | 10 | 15.0 | 이차침전지반송슬러지펌프2단계 C-2 | 2단계 외부반송펌프 C계열 2호기 | 원심스크류, 11㎥/min×6mH, 22㎾ | 기계장치 | 펌프 | 내부순환펌프 | 020200A500200010200110014 | 9501003330011 | 2단계 내부순환펌프 C계열 2호기 | 원심스크류, 11㎥/min×6mH, 22㎾ | 1 | 14900000 | 공단자체취득 | 2001-10-01 | 최종침전지[강변사업단]
720 | 0 | 강변사업단 | 하수처리 | 2차침전지 | 기계장치 | 05 | 펌프 | 0001 | 외부반송펌프 | 05000063 | 10 | 15.0 | 이차침전지반송슬러지펌프2단계 C-3 | 2단계 외부반송펌프 C계열 3호기 | 원심스크류, 11㎥/min×6mH, 22㎾ | 기계장치 | 펌프 | 내부순환펌프 | 020200A500200010200110014 | 9501003330012 | 2단계 내부순환펌프 C계열 3호기 | 원심스크류, 11㎥/min×6mH, 22㎾ | 1 | 14900000 | 공단자체취득 | 2001-10-01 | 최종침전지[강변사업단]
721 | 0 | 강변사업단 | 하수처리 | 2차침전지 | 기계장치 | 05 | 펌프 | 0001 | 외부반송펌프 | 05000063 | 10 | 15.0 | 이차침전지반송슬러지펌프2단계 C-4 | 2단계 외부반송펌프 C계열 4호기 | 원심스크류, 11㎥/min×6mH, 22㎾ | 기계장치 | 펌프 | 내부순환펌프 | 020200A500200010200110014 | 9501003330013 | 2단계 내부순환펌프 C계열 4호기 | 원심스크류, 11㎥/min×6mH, 22㎾ | 1 | 14900000 | 공단자체취득 | 2001-10-01 | 최종침전지[강변사업단]
722 | 0 | 강변사업단 | 하수처리 | 2차침전지 | 기계장치 | 05 | 펌프 | 0001 | 외부반송펌프 | 05000063 | 10 | 15.0 | 이차침전지반송슬러지펌프2단계 C-5 | 2단계 외부반송펌프 C계열 5호기 | 원심스크류, 11㎥/min×6mH, 22㎾ | 기계장치 | 펌프 | 내부순환펌프 | 020200A500200010200110014 | 9501003330014 | 2단계 내부순환펌프 C계열 5호기 | 원심스크류, 11㎥/min×6mH, 22㎾ | 1 | 14900000 | 공단자체취득 | 2001-10-01 | 최종침전지[강변사업단]
723 | 0 | 강변사업단 | 하수처리 | 2차침전지 | 기계장치 | 05 | 펌프 | 0001 | 외부반송펌프 | 05000063 | 10 | 15.0 | 이차침전지반송슬러지펌프2단계 C-6 | 2단계 외부반송펌프 C계열 6호기 | 원심스크류, 11㎥/min×6mH, 22㎾ | 기계장치 | 펌프 | 내부순환펌프 | 020200A500200010200110014 | 9501003330015 | 2단계 내부순환펌프 C계열 6호기 | 원심스크류, 11㎥/min×6mH, 22㎾ | 1 | 14900000 | 공단자체취득 | 2001-10-01 | 최종침전지[강변사업단]
724 | 0 | 강변사업단 | 하수처리 | 2차침전지 | 기계장치 | 05 | 펌프 | 0001 | 외부반송펌프 | 05000063 | 10 | 15.0 | 이차침전지반송슬러지펌프2단계 C-7 | 2단계 외부반송펌프 C계열 7호기 | 원심스크류, 11㎥/min×6mH, 22㎾ | 기계장치 | 펌프 | 내부순환펌프 | 020200A500200010200110014 | 9501003330016 | 2단계 내부순환펌프 C계열 7호기 | 원심스크류, 11㎥/min×6mH, 22㎾ | 1 | 14900000 | 공단자체취득 | 2001-10-01 | 최종침전지[강변사업단]
725 | 0 | 강변사업단 | 하수처리 | 하수유입 | 기계장치 | 05 | 펌프 | 0001 | 유입펌프 | 05000060 | 10 | 17.0 | 유입동유입펌프2단계 A | 2단계 유입펌프 1호기 | 스크류형, 50㎥/분×8.71mH×250kWx6P | 기계장치 | 유입펌프스크류 | 유입펌프스크류 |  | 0525010790001 | 2단계 유입펌프 1호기 | 스크류형, 50㎥/분×8.71mH×250kWx6P | 1 | 350000000 | 공단자체취득 | 2001-09-03
726 | 0 | 강변사업단 | 하수처리 | 하수유입 | 기계장치 | 05 | 펌프 | 0001 | 유입펌프 | 05000060 | 10 | 17.0 | 유입동유입펌프2단계 B | 2단계 유입펌프 2호기 | 스크류형, 75㎥/분×8.71mH×250kWx6P | 기계장치 | 유입펌프스크류 | 유입펌프스크류 |  | 0525010800001 | 2단계 유입펌프 2호기 | 스크류형, 75㎥/분×8.71mH×250kWx6P | 1 | 350000000 | 공단자체취득 | 2010-07-13
727 | 0 | 강변사업단 | 하수처리 | 하수유입 | 기계장치 | 05 | 펌프 | 0001 | 유입펌프 | 05000060 | 10 | 17.0 | 유입동유입펌프2단계 C | 2단계 유입펌프 3호기 | 스크류형, 85㎥/분×8.71mH×250kWx6P | 기계장치 | 유입펌프스크류 | 유입펌프스크류 |  | 0525010810001 | 2단계 유입펌프 3호기 | 스크류형, 85㎥/분×8.71mH×250kWx6P | 1 | 350000000 | 공단자체취득 | 2007-05-01
728 | 0 | 강변사업단 | 하수처리 | 하수유입 | 기계장치 | 05 | 펌프 | 0001 | 유입펌프 | 05000060 | 10 | 17.0 | 유입동유입펌프2단계 D | 2단계 유입펌프 4호기 | 스크류형, 100㎥/분×8.71mH×250kWx6P | 기계장치 | 유입펌프스크류 | 유입펌프스크류 |  | 0525010820001 | 2단계 유입펌프 4호기 | 스크류형, 100㎥/분×8.71mH×250kWx6P | 1 | 350000000 | 공단자체취득 | 2008-09-16
729 | 0 | 강변사업단 | 하수처리 | 2차침전지 | 기계장치 | 05 | 펌프 | 0001 | 잉여찌꺼기공급펌프 | 05000072 | 10 | 15.0 | 이차침전지잉여슬러지펌프2단계 A-1 | 2단계 잉여슬러지펌프 A계열 1호기 | 원심스크류, 2.5㎥/min×20mH, 18.5㎾ | 기계장치 | 펌프 | 내부순환펌프 | 020200A500200010200110015 | 9501003420001 | 2단계 잉여슬러지펌프 A계열 1호기 | 원심스크류, 2.5㎥/min×20mH, 18.5㎾ | 1 | 6490000 | 공단자체취득 | 2001-10-01 | 최종침전지[강변사업단]
730 | 0 | 강변사업단 | 하수처리 | 2차침전지 | 기계장치 | 05 | 펌프 | 0001 | 잉여찌꺼기공급펌프 | 05000072 | 10 | 15.0 | 이차침전지잉여슬러지펌프2단계 A-2 | 2단계 잉여슬러지펌프 A계열 2호기 | 원심스크류, 2.5㎥/min×20mH, 18.5㎾ | 기계장치 | 펌프 | 내부순환펌프 | 020200A500200010200110015 | 9501003420005 | 2단계 잉여슬러지펌프 A계열 2호기 | 원심스크류, 2.5㎥/min×20mH, 18.5㎾ | 1 | 6490000 | 공단자체취득 | 2001-10-01 | 최종침전지[강변사업단]
731 | 0 | 강변사업단 | 하수처리 | 2차침전지 | 기계장치 | 05 | 펌프 | 0001 | 잉여찌꺼기공급펌프 | 05000072 | 10 | 15.0 | 이차침전지잉여슬러지펌프2단계 B-1 | 2단계 잉여슬러지펌프 B계열 1호기 | 원심스크류, 2.5㎥/min×20mH, 18.5㎾ | 기계장치 | 펌프 | 내부순환펌프 | 020200A500200010200110015 | 9501003420004 | 2단계 잉여슬러지펌프 B계열 1호기 | 원심스크류, 2.5㎥/min×20mH, 18.5㎾ | 1 | 6490000 | 공단자체취득 | 2001-10-01 | 최종침전지[강변사업단]
732 | 0 | 강변사업단 | 하수처리 | 2차침전지 | 기계장치 | 05 | 펌프 | 0001 | 잉여찌꺼기공급펌프 | 05000072 | 10 | 15.0 | 이차침전지잉여슬러지펌프2단계 B-2 | 2단계 잉여슬러지펌프 B계열 2호기 | 원심스크류, 2.5㎥/min×20mH, 18.5㎾ | 기계장치 | 펌프 | 내부순환펌프 | 020200A500200010200110015 | 9501003420003 | 2단계 잉여슬러지펌프 B계열 2호기 | 원심스크류, 2.5㎥/min×20mH, 18.5㎾ | 1 | 6490000 | 공단자체취득 | 2001-10-01 | 최종침전지[강변사업단]
733 | 0 | 강변사업단 | 하수처리 | 2차침전지 | 기계장치 | 05 | 펌프 | 0001 | 잉여찌꺼기공급펌프 | 05000072 | 10 | 15.0 | 이차침전지잉여슬러지펌프2단계 C-1 | 2단계 잉여슬러지펌프 C계열 1호기 | 원심스크류, 2.5㎥/min×20mH, 18.5㎾ | 기계장치 | 펌프 | 내부순환펌프 | 020200A500200010200110015 | 9501003420002 | 2단계 잉여슬러지펌프 C계열 1호기 | 원심스크류, 2.5㎥/min×20mH, 18.5㎾ | 1 | 6490000 | 공단자체취득 | 2001-10-01 | 최종침전지[강변사업단]
734 | 0 | 강변사업단 | 하수처리 | 2차침전지 | 기계장치 | 05 | 펌프 | 0001 | 잉여찌꺼기공급펌프 | 05000072 | 10 | 15.0 | 이차침전지잉여슬러지펌프2단계 C-2 | 2단계 잉여슬러지펌프 C계열 2호기 | 원심스크류, 2.5㎥/min×20mH, 18.5㎾ | 기계장치 | 펌프 | 내부순환펌프 | 020200A500200010200110015 | 9501003420006 | 2단계 잉여슬러지펌프 C계열 2호기 | 원심스크류, 2.5㎥/min×20mH, 18.5㎾ | 1 | 6490000 | 공단자체취득 | 2001-10-01 | 최종침전지[강변사업단]
735 | 0 | 강변사업단 | 하수처리 | 하수유입 | 기계장치 | 05 | 스크린 | 0003 | 조목스크린 | 05000039 | 11 | 17.0 | 유입동조목제진기2단계 A | 2단계 조목스크린 1호기 | 로타리 제진기, 바간격 50mm, 3.7㎾ | 기계장치 | 스크린 | 스크린 |  | 0525010840002 | 2단계 조목스크린 1호기 | 로타리 제진기, 바간격 50mm, 3.7㎾ | 1 | 100000000 | 공단자체취득 | 2018-03-06
736 | 0 | 강변사업단 | 하수처리 | 하수유입 | 기계장치 | 05 | 스크린 | 0003 | 조목스크린 | 05000039 | 11 | 17.0 | 유입동조목제진기2단계 B | 2단계 조목스크린 2호기 | 로타리 제진기, 바간격 50mm, 3.7㎾ | 기계장치 | 스크린 | 스크린 |  | 0525010840001 | 2단계 조목스크린 2호기 | 로타리 제진기, 바간격 50mm, 3.7㎾ | 1 | 100000000 | 공단자체취득 | 2018-03-06
737 | 0 | 강변사업단 | 하수처리 | 하수유입 | 기계장치 | 05 | 스크린 | 0003 | 조목스크린 | 05000039 | 11 | 17.0 | 유입동조목제진기2단계 C | 2단계 조목스크린 3호기 | 로타리 제진기, 바간격 50mm, 3.7㎾ | 기계장치 | 스크린 | 스크린 |  | 0525010840003 | 2단계 조목스크린 3호기 | 로타리 제진기, 바간격 50mm, 3.7㎾ | 1 | 100000000 | 공단자체취득 | 2018-03-06
741 | 0 | 강변사업단 | 하수처리 | 하수유입 | 기계장치 | 05 | 스크린 | 0003 | 침사인양기 | 05000040 | 11 | 17.0 | 유입동침사인양기2단계 A | 2단계 침사인양기 1호기 | W3,500mm×L18,000mm×H2,700, 2.2㎾ | 기계장치 | 침사인양기 | 침사인양기 | 020200A500700010200110011 | 9501002880001 | 2단계 침사인양기 1호기 | W3,500mm×L18,000mm×H2,700, 2.2㎾ | 1 | 250000000 | 공단자체취득 | 2001-10-01 | 침사지동[강변사업단]
742 | 0 | 강변사업단 | 하수처리 | 하수유입 | 기계장치 | 05 | 스크린 | 0003 | 침사인양기 | 05000040 | 11 | 17.0 | 유입동침사인양기2단계 B | 2단계 침사인양기 2호기 | W3,500mm×L18,000mm×H2,700, 2.2㎾ | 기계장치 | 침사인양기 | 침사인양기 | 020200A500700010200110011 | 9501002880002 | 2단계 침사인양기 2호기 | W3,500mm×L18,000mm×H2,700, 2.2㎾ | 1 | 250000000 | 공단자체취득 | 2001-10-01 | 침사지동[강변사업단]
743 | 0 | 강변사업단 | 하수처리 | 하수유입 | 기계장치 | 05 | 스크린 | 0003 | 침사인양기 | 05000040 | 11 | 17.0 | 유입동침사인양기2단계 C | 2단계 침사인양기 3호기 | W3,500mm×L18,000mm×H2,700, 2.2㎾ | 기계장치 | 침사인양기 | 침사인양기 | 020200A500700010200110011 | 9501002880003 | 2단계 침사인양기 3호기 | W3,500mm×L18,000mm×H2,700, 2.2㎾ | 1 | 250000000 | 공단자체취득 | 2001-10-01 | 침사지동[강변사업단]
744 | 0 | 강변사업단 | 하수처리 | 하수유입 | 기계장치 | 05 | 스크린 | 0003 | 침사인양기 | 05000040 | 11 | 17.0 | 유입동침사인양기2단계 D | 2단계 침사인양기 4호기 | W3,500mm×L18,000mm×H2,700, 2.2㎾ | 기계장치 | 침사인양기 | 침사인양기 | 020200A500700010200110011 | 9501002880004 | 2단계 침사인양기 4호기 | W3,500mm×L18,000mm×H2,700, 2.2㎾ | 1 | 250000000 | 공단자체취득 | 2001-10-01 | 침사지동[강변사업단]
748 | 0 | 강변사업단 | 하수처리 | 여과 | 기계장치 | 05 | 송풍기 | 0009 | 섬유여과역세송풍기 | 05000028 | 10 | 15.0 | 3차여과설비역세척송풍기A | 섬유여과역세송풍기 1호기 | 루츠형×110㎥/분×4,500mmAq×132kW | 기계장치 | 송풍기 | 송풍기 |  | 0525011090001 | 섬유여과역세송풍기 1호기 | 루츠형×110㎥/분×4,500mmAq×132kW | 1 | 94938632 | 부산시이관 | 2010-02-12
749 | 0 | 강변사업단 | 하수처리 | 여과 | 기계장치 | 05 | 송풍기 | 0009 | 섬유여과역세송풍기 | 05000028 | 10 | 15.0 | 3차여과설비역세척송풍기B | 섬유여과역세송풍기 2호기 | 루츠형×110㎥/분×4,500mmAq×132kW | 기계장치 | 송풍기 | 송풍기 |  | 0525011090002 | 섬유여과역세송풍기 2호기 | 루츠형×110㎥/분×4,500mmAq×132kW | 1 | 94938632 | 부산시이관 | 2010-02-12
750 | 0 | 강변사업단 | 하수처리 | 여과 | 기계장치 | 05 | 송풍기 | 0009 | 섬유여과역세송풍기 | 05000028 | 10 | 15.0 | 3차여과설비역세척송풍기C | 섬유여과역세송풍기 3호기 | 루츠형×110㎥/분×4,500mmAq×132kW | 기계장치 | 송풍기 | 송풍기 |  | 0525011090003 | 섬유여과역세송풍기 3호기 | 루츠형×110㎥/분×4,500mmAq×132kW | 1 | 94938632 | 부산시이관 | 2010-02-12
[13 empty] | 송풍기동냉각탑A | 송풍기동냉각탑A | 대항류형, 150RT×72㎥/hr×5.5㎾ | 합 계 | [9 empty] | 2001년
[13 empty] | 송풍기동냉각탑B | 송풍기동냉각탑B | 대항류형, 150RT×72㎥/hr×5.5㎾ | [10 empty] | 2001년
[13 empty] | 송풍기동냉각탑C | 송풍기동냉각탑C | 대항류형, 150RT×72㎥/hr×5.5㎾ | [10 empty] | 2001년
[13 empty] | 유입동유입수질 계측기 | 유입동유입수질 계측기 | Ammolyser, NH4 계측기 | [10 empty] | 2012년 | 일차침전지 전단
[13 empty] | 용수공급설비동(2단계) 잡용수 펌프A | 용수공급설비동(2단계) 잡용수 펌프A | 입형다단펌프(5.5kW×36m3/h×37.9m) | [10 empty] | 2001년 | 용수공급설비동
[13 empty] | 용수공급설비동(2단계) 잡용수 펌프B | 용수공급설비동(2단계) 잡용수 펌프B | 입형다단펌프(5.5kW×36m3/h×37.9m) | [10 empty] | 2001년 | 용수공급설비동
[13 empty] | 용수공급설비동(2단계) 소포수 펌프A | 용수공급설비동(2단계) 소포수 펌프A | 볼류트,Q=3.8㎥/분,H=30m,30kW | [10 empty] | 2000년 이전 | 용수공급설비동
[13 empty] | 용수공급설비동(2단계) 소포수 펌프B | 용수공급설비동(2단계) 소포수 펌프B | 볼류트,Q=3.8㎥/분,H=30m,30kW | [10 empty] | 2000년 이전 | 용수공급설비동
[13 empty] | 용수공급설비동(2단계) 소포수 펌프C | 용수공급설비동(2단계) 소포수 펌프C | 볼류트,Q=3.8㎥/분,H=30m,30kW | [11 empty] | 용수공급설비동
[13 empty] | 용수공급설비동(2단계) 냉각수 펌프A | 용수공급설비동(2단계) 냉각수 펌프A | 부스터펌프, 15kW, 0.9㎥/min, 3대 | [11 empty] | 용수공급설비동
[13 empty] | 용수공급설비동(2단계) 냉각수 펌프B | 용수공급설비동(2단계) 냉각수 펌프B | 부스터펌프, 15kW, 0.9㎥/min, 3대 | [11 empty] | 용수공급설비동
[13 empty] | 용수공급설비동(2단계) 냉각수 펌프C | 용수공급설비동(2단계) 냉각수 펌프C | 부스터펌프, 15kW, 0.9㎥/min, 3대 | [11 empty] | 용수공급설비동
Note on W187: user: 이게 생슬러지 펌프?